## PREFEITURA
PROPRIETÁRIO: MUNICÍPIO DE ITAITUBA |  |  |  | BDI: 31,25% |  |  | DATA DA EXPEDIÇÃO: 12/01/2023
OBRA: ESCOLA MUNICIPAL DE ENSINO FUNDAMENTAL ÁGUA BRANCA |  |  |  | TABELA SINAPI/PA - 11/2022 SEDOP/PA - 09/2022 |  |  | VALOR DA OBRA: | 2048585.15
LOCAL DA OBRA: RODOVIA TRANSGARIMPEIRA KM 480, GARIMPO ÁGUA BRANCA, ITAITUBA/PA
ORÇAMENTO SINTÉTICO
Item | Código | Banco | Descrição | Und | Quant. | Valor Unit | Valor Unit com BDI | Total | Peso (%)
1 |  |  | MOBILIZAÇÃO E DESMOBILIZAÇÃO |  |  |  |  | 230118 | 11.23%
1.1 | MOB - 002 | Próprio | MOBILIZAÇÃO E DESMOBILIZAÇÃO | UND | 1 | 175328 | 230118 | 230118 | 11.23%
2 |  |  | ADMINISTRAÇÃO DA OBRA |  |  |  |  | 59736.96 | 2.916%
2.1 | CP069 | Próprio | ADMINISTRAÇAO LOCAL DA OBRA | MES | 9 | 5057.1 | 6637.44 | 59736.96 | 2.916%
3 |  |  | SERVIÇOS PRELIMINARES |  |  |  |  | 82448.4 | 4.025%
3.1 | 010008 | SEDOP | Limpeza do terreno | m² | 1600 | 4.54 | 5.95 | 9520 | 0.4647%
3.2 | 011340 | SEDOP | Placa de obra em lona com plotagem de gráfica | m² | 6.16 | 159.67 | 209.56 | 1290.88 | 0.06301%
3.3 | 010009 | SEDOP | Locação da obra a trena | m² | 432.37 | 5.06 | 6.64 | 2870.93 | 0.1401%
3.4 | 010005 | SEDOP | Barracão de madeira/Almoxarifado | m² | 20 | 405.32 | 531.98 | 10639.6 | 0.5194%
3.5 | 010003 | SEDOP | Tapume c/ chapa de madeirit e=10mm (h=2.20m) | m² | 369.6 | 119.83 | 157.27 | 58126.99 | 2.837%
4 |  |  | MOVIMENTAÇÃO DE TERRA |  |  |  |  | 16469.59 | 0.8039%
4.1 | 030010 | SEDOP | Escavação manual ate 1.50m de profundidade | m³ | 47.64 | 72.64 | 95.34 | 4541.99 | 0.2217%
4.2 | 93382 | SINAPI | REATERRO MANUAL DE VALAS COM COMPACTAÇÃO MECANIZADA. AF_04/2016 | m³ | 14.29 | 28.94 | 37.98 | 542.73 | 0.02649%
4.3 | 030011 | SEDOP | Aterro incluindo carga, descarga, transporte e apiloamento | m³ | 64.86 | 133.74 | 175.53 | 11384.87 | 0.5557%
5 |  |  | FUNDAÇÕES |  |  |  |  | 121563.74 | 5.934%
5.1 |  |  | SAPATAS |  |  |  |  | 57218.22 | 2.793%
5.1.1 | 040257 | SEDOP | Lastro de concreto magro c/ seixo | m³ | 3.18 | 811.1 | 1064.56 | 3385.3 | 0.1653%
5.1.2 | 051172 | SEDOP | Concreto armado FCK=25MPA com forma aparente - 1 reaproveitamento | m³ | 12.03 | 3409.44 | 4474.89 | 53832.92 | 2.628%
5.2 |  |  | VIGAS BALDRAMES |  |  |  |  | 64345.52 | 3.141%
5.2.1 | 040284 | SEDOP | Baldrame em concreto armado | m³ | 17.12 | 2863.62 | 3758.5 | 64345.52 | 3.141%
6 |  |  | SUPERESTRUTURA |  |  |  |  | 167189.86 | 8.161%
6.1 |  |  | PILARES |  |  |  |  | 151117.02 | 7.377%
6.1.1 | 051172 | SEDOP | Concreto armado dos pilares fck = 25MPA c/ forma mad. branca (incl. lançamento e adensamento) | m³ | 12.67 | 3409.44 | 4474.89 | 56696.85 | 2.768%
6.1.2 | 051172 | SEDOP | Concreto armado das percintas fck = 25MPA c/ forma mad. branca (incl. lançamento e adensamento) | m³ | 21.1 | 3409.44 | 4474.89 | 94420.17 | 4.609%
6.2 |  |  | LAJE |  |  |  |  | 16072.84 | 0.7846%
6.2.1 |  |  | ARMAÇÃO LAJE |  |  |  |  | 4139.1 | 0.202%
6.2.1.1 | 92771 | SINAPI | ARMAÇÃO DE LAJE DE ESTRUTURA CONVENCIONAL DE CONCRETO ARMADO UTILIZANDO AÇO CA-50 DE 10,0 MM - MONTAGEM. AF_06/2022 | KG | 93.98 | 12.53 | 16.44 | 1545.03 | 0.07542%
6.2.1.2 | 92770 | SINAPI | ARMAÇÃO DE LAJE DE ESTRUTURA CONVENCIONAL DE CONCRETO ARMADO UTILIZANDO AÇO CA-50 DE 8,0 MM - MONTAGEM. AF_06/2022 | KG | 79.03 | 13.87 | 18.2 | 1438.34 | 0.07021%
6.2.1.3 | 92769 | SINAPI | ARMAÇÃO DE LAJE DE ESTRUTURA CONVENCIONAL DE CONCRETO ARMADO UTILIZANDO AÇO CA-50 DE 6,3 MM - MONTAGEM. AF_06/2022 | KG | 20.15 | 14.43 | 18.93 | 381.43 | 0.01862%
6.2.1.4 | 92768 | SINAPI | ARMAÇÃO DE LAJE DE ESTRUTURA CONVENCIONAL DE CONCRETO ARMADO UTILIZANDO AÇO CA-60 DE 5,0 MM - MONTAGEM. AF_06/2022 | KG | 39.81 | 14.82 | 19.45 | 774.3 | 0.0378%
6.2.2 |  |  | FÔRMAS |  |  |  |  | 4017.16 | 0.1961%
6.2.2.1 | 050036 | SEDOP | Forma c/ madeira branca | m² | 28.55 | 104.36 | 136.97 | 3910.49 | 0.1909%
6.2.2.2 | 101792 | SINAPI | ESCORAMENTO DE FÔRMAS DE LAJE EM MADEIRA NÃO APARELHADA, PÉ-DIREITO SIMPLES, INCLUSO TRAVAMENTO, 4 UTILIZAÇÕES. AF_09/2020 | m³ | 4.9 | 16.59 | 21.77 | 106.67 | 0.005207%
6.2.3 |  |  | CONCRETO |  |  |  |  | 7916.58 | 0.3864%
6.2.3.1 | 050740 | SEDOP | Concreto c/ seixo Fck= 25MPA (incl. lançamento e adensamento) | m³ | 6.83 | 883.12 | 1159.09 | 7916.58 | 0.3864%
7 |  |  | IMPERMEABILIZAÇÃO |  |  |  |  | 31040.22 | 1.515%
7.1 | 080293 | SEDOP | Impermeabilização para baldrame | m² | 274.22 | 72.95 | 95.74 | 26253.82 | 1.282%
7.2 | 080151 | SEDOP | Impermeabilização de lajes e calhas | m² | 28.55 | 127.74 | 167.65 | 4786.4 | 0.2336%
8 |  |  | PAREDES E PAINÉIS |  |  |  |  | 110868.43 | 5.412%
8.1 | 060046 | SEDOP | Alvenaria tijolo de barro a cutelo | m² | 1101.91 | 70.41 | 92.41 | 101827.5 | 4.971%
8.2 | 93183 | SINAPI | Vergas e contravergas em janelas com vão maiores que 1,50m | M | 103 | 58.47 | 76.74 | 7904.22 | 0.3858%
8.3 | 93184 | SINAPI | Vergas para portas com vãos até 1,50m | M | 25.7 | 33.7 | 44.23 | 1136.71 | 0.05549%
9 |  |  | REVESTIMENTO |  |  |  |  | 207825.63 | 10.14%
9.1 | 110143 | SEDOP | Chapisco de cimento e areia no traço 1:3 | m² | 2203.82 | 11.67 | 15.31 | 33740.48 | 1.647%
9.2 | 110763 | SEDOP | Reboco com argamassa 1:6:Adit. Plast. | m² | 1914.52 | 47.7 | 62.6 | 119848.95 | 5.85%
9.3 | 110762 | SEDOP | Emboço com argamassa 1:6:Adit. Plast. | m² | 289.3 | 40.72 | 53.44 | 15460.19 | 0.7547%
9.4 | 110644 | SEDOP | Pastilha cerâmica 10x10cm na cor verde | m² | 108.1 | 88.76 | 116.49 | 12592.56 | 0.6147%
9.5 | 110644 | SEDOP | Pastilha cerâmica 10x10cm na cor branca | m² | 12 | 88.76 | 116.49 | 1397.88 | 0.06824%
9.6 | 110644 | SEDOP | Revestimento Cerâmico 30x60cm retificado na cor branca | m² | 212.77 | 88.76 | 116.49 | 24785.57 | 1.21%
10 |  |  | PISOS |  |  |  |  | 154766.02 | 7.555%
10.1 | 130507 | SEDOP | Camada impermeabilizadora e=10cm c/ seixo | m² | 412.29 | 75.7 | 99.35 | 40961.01 | 1.999%
10.2 | 130110 | SEDOP | Camada regularizadora no traço 1:4 | m² | 412.29 | 38.98 | 51.16 | 21092.75 | 1.03%
10.3 | 130492 | SEDOP | Calçada (incl.alicerce, baldrame e concreto c/ junta seca) | m² | 186.06 | 126.73 | 166.33 | 30947.35 | 1.511%
10.4 | 130119 | SEDOP | Lajota ceramica - Antiderrapante PEI V Tipo A - Areas Molhadas (banheiros) | m² | 73.16 | 99.26 | 130.27 | 9530.55 | 0.4652%
10.5 | 130119 | SEDOP | Lajota ceramica - PEI V, Tipo A - Areas Secas | m² | 400.97 | 99.26 | 130.27 | 52234.36 | 2.55%
11 |  |  | INSTALAÇÃO ELÉTRICA |  |  |  |  | 114003.44 | 5.565%
11.1 |  |  | QUADORS E DISJUNTORES |  |  |  |  | 7840.56 | 0.3827%
11.1.1 | 170615 | SEDOP | Quadro de mediçao trifasico (c/ disjuntor) | UN | 1 | 1310.82 | 1720.45 | 1720.45 | 0.08398%
11.1.2 | 170386 | SEDOP | Centro de distribuiçao p/ 32 disjuntores (c/ barramento) | UN | 2 | 1257.54 | 1650.52 | 3301.04 | 0.1611%
11.1.3 | 170326 | SEDOP | Disjuntor 1P - 6 a 32A - PADRÃO DIN | UN | 18 | 23 | 30.18 | 543.24 | 0.02652%
11.1.4 | 101895 | SINAPI | DISJUNTOR TERMOMAGNÉTICO TRIPOLAR , CORRENTE NOMINAL DE 125A - FORNECIMENTO E INSTALAÇÃO. AF_10/2020 | UN | 3 | 403.06 | 529.01 | 1587.03 | 0.07747%
11.1.5 | 170362 | SEDOP | Disjuntor 2P - 6 a 32A - PADRÃO DIN | UN | 8 | 65.6 | 86.1 | 688.8 | 0.03362%
11.2 |  |  | ELETRODUTOS E ACESSÓRIOS |  |  |  |  | 83594.31 | 4.081%
11.2.1 | 170081 | SEDOP | Ponto de luz / força (c/tubul., cx. e fiaçao) ate 200W | PT | 101 | 250.92 | 329.33 | 33262.33 | 1.624%
11.2.2 | 170701 | SEDOP | Ponto de força (tubul., fiaçao e disjuntor) acima de 200W | PT | 70 | 525.61 | 689.86 | 48290.2 | 2.357%
11.2.3 | CPU 136 | Próprio | Caixa de passagem 40x40 com tampa | und | 3 | 233.46 | 306.41 | 919.23 | 0.04487%
11.2.4 | 171164 | SEDOP | Haste de Aço cobreada 5/8"x2,40m c/ conector | UN | 5 | 171.06 | 224.51 | 1122.55 | 0.0548%
11.3 |  |  | ILUMINAÇÃO E TOMADAS |  |  |  |  | 22568.57 | 1.102%
11.3.1 | 250732 | SEDOP | Ventilador de teto | UN | 28 | 309.94 | 406.79 | 11390.12 | 0.556%
11.3.2 | 170332 | SEDOP | Interruptor 1 tecla simples (s/fiaçao) | UN | 13 | 18.8 | 24.67 | 320.71 | 0.01566%
11.3.3 | 170334 | SEDOP | Interruptor 2 teclas simples (s/fiaçao) | UN | 3 | 35.78 | 46.96 | 140.88 | 0.006877%
11.3.4 | 170338 | SEDOP | Interruptor 3 teclas simples (s/fiaçao) | UN | 9 | 48.04 | 63.05 | 567.45 | 0.0277%
11.3.5 | 170339 | SEDOP | Tomada 2P+T 10A (s/fiaçao) | UN | 8 | 27.93 | 36.65 | 293.2 | 0.01431%
11.3.6 | 171522 | SEDOP | Tomadas 2 (2P+T) 10A (s/fiação) | UN | 31 | 31.13 | 40.85 | 1266.35 | 0.06182%
11.3.7 | 171175 | SEDOP | Isolador roldana 72x72 | UN | 15 | 23.95 | 31.43 | 471.45 | 0.02301%
11.3.8 | 170978 | SEDOP | Luminária c/ lâmp de emergência | UN | 10 | 62.57 | 82.12 | 821.2 | 0.04009%
11.3.9 | 97589 | SINAPI | Luminária de Led 24w com plafon E27 | UN | 79 | 41.29 | 54.19 | 4281.01 | 0.209%
11.3.10 | 97606 | SINAPI | LUMINÁRIA ARANDELA TIPO MEIA LUA, DE SOBREPOR, COM 1 LÂMPADA FLUORESCENTE DE 15 W, SEM REATOR - FORNECIMENTO E INSTALAÇÃO. AF_02/2020 | UN | 22 | 104.46 | 137.1 | 3016.2 | 0.1472%
12 |  |  | INSTALAÇÕES ESGOTO |  |  |  |  | 59327.21 | 2.896%
12.1 | 180508 | SEDOP | Tubo em PVC - 150mm (LS) | M | 26.87 | 87.82 | 115.26 | 3097.03 | 0.1512%
12.2 | 180102 | SEDOP | Tubo em PVC - 100mm (LS) | M | 102.13 | 41 | 53.81 | 5495.61 | 0.2683%
12.3 | 180104 | SEDOP | Tubo em PVC - 50mm (LS) | M | 54.22 | 24.13 | 31.67 | 1717.14 | 0.08382%
12.4 | 180105 | SEDOP | Tubo em PVC - 40mm (LS) | M | 16.5 | 18.01 | 23.63 | 389.89 | 0.01903%
12.5 | 89707 | SINAPI | CAIXA SIFONADA, PVC, DN 100 X 100 X 50 MM, JUNTA ELÁSTICA, FORNECIDA E INSTALADA EM RAMAL DE DESCARGA OU EM RAMAL DE ESGOTO SANITÁRIO. AF_08/2022 | UN | 7 | 46.52 | 61.05 | 427.35 | 0.02086%
12.6 | 104341 | SINAPI | BUCHA DE REDUÇÃO LONGA, PVC, SÉRIE NORMAL, ESGOTO PREDIAL, DN 50 X 40 MM, JUNTA SOLDÁVEL E ELÁSTICA, FORNECIDO E INSTALADO EM RAMAL DE DESCARGA OU RAMAL DE ESGOTO SANITÁRIO. AF_08/2022 | UN | 2 | 10.72 | 14.07 | 28.14 | 0.001374%
12.7 | CPU 118 | Próprio | CAIXA DE INSPEÇÃO EM CONCRETO PRÉ-MOLDADO DN 60CM COM TAMPA H= 60CM - FORNECIMENTO E INSTALACAO | und | 9 | 502.35 | 659.33 | 5933.97 | 0.2897%
12.8 | 104084 | SINAPI | CAP, PVC OCRE, JUNTA ELÁSTICA, DN 150 MM, PARA COLETOR PREDIAL DE ESGOTO. AF_06/2022 | UN | 3 | 89.89 | 117.98 | 353.94 | 0.01728%
12.9 | 89811 | SINAPI | CURVA CURTA 90 GRAUS, PVC, SERIE NORMAL, ESGOTO PREDIAL, DN 100 MM, JUNTA ELÁSTICA, FORNECIDO E INSTALADO EM PRUMADA DE ESGOTO SANITÁRIO OU VENTILAÇÃO. AF_08/2022 | UN | 4 | 45.31 | 59.46 | 237.84 | 0.01161%
12.10 | 89733 | SINAPI | CURVA CURTA 90 GRAUS, PVC, SERIE NORMAL, ESGOTO PREDIAL, DN 50 MM, JUNTA ELÁSTICA, FORNECIDO E INSTALADO EM RAMAL DE DESCARGA OU RAMAL DE ESGOTO SANITÁRIO. AF_08/2022 | UN | 4 | 24.04 | 31.55 | 126.2 | 0.00616%
12.11 | 104065 | SINAPI | CURVA LONGA, 45 GRAUS, PVC OCRE, JUNTA ELÁSTICA, DN 150 MM, PARA COLETOR PREDIAL DE ESGOTO. AF_06/2022 | UN | 1 | 160.5 | 210.65 | 210.65 | 0.01028%
12.12 | 104063 | SINAPI | CURVA LONGA, 45 GRAUS, PVC OCRE, JUNTA ELÁSTICA, DN 100 MM, PARA COLETOR PREDIAL DE ESGOTO. AF_06/2022 | UN | 12 | 73.05 | 95.87 | 1150.44 | 0.05616%
12.13 | 104063 | SINAPI | CURVA LONGA, 45 GRAUS, PVC OCRE, JUNTA ELÁSTICA, DN 50 MM, PARA COLETOR PREDIAL DE ESGOTO. AF_06/2022 | UN | 7 | 73.05 | 95.87 | 671.09 | 0.03276%
12.14 | 89810 | SINAPI | JOELHO 45 GRAUS, PVC, SERIE NORMAL, ESGOTO PREDIAL, DN 100 MM, JUNTA ELÁSTICA, FORNECIDO E INSTALADO EM PRUMADA DE ESGOTO SANITÁRIO OU VENTILAÇÃO. AF_08/2022 | UN | 4 | 29.95 | 39.3 | 157.2 | 0.007674%
12.15 | 89732 | SINAPI | JOELHO 45 GRAUS, PVC, SERIE NORMAL, ESGOTO PREDIAL, DN 50 MM, JUNTA ELÁSTICA, FORNECIDO E INSTALADO EM RAMAL DE DESCARGA OU RAMAL DE ESGOTO SANITÁRIO. AF_08/2022 | UN | 1 | 15.68 | 20.58 | 20.58 | 0.001005%
12.16 | 89726 | SINAPI | JOELHO 45 GRAUS, PVC, SERIE NORMAL, ESGOTO PREDIAL, DN 40 MM, JUNTA SOLDÁVEL, FORNECIDO E INSTALADO EM RAMAL DE DESCARGA OU RAMAL DE ESGOTO SANITÁRIO. AF_08/2022 | UN | 10 | 9.43 | 12.37 | 123.7 | 0.006038%
12.17 | 89854 | SINAPI | JOELHO 90 GRAUS, PVC, SERIE NORMAL, ESGOTO PREDIAL, DN 150 MM, JUNTA ELÁSTICA, FORNECIDO E INSTALADO EM SUBCOLETOR AÉREO DE ESGOTO SANITÁRIO. AF_08/2022 | UN | 1 | 113.14 | 148.49 | 148.49 | 0.007248%
12.18 | 89809 | SINAPI | JOELHO 90 GRAUS, PVC, SERIE NORMAL, ESGOTO PREDIAL, DN 100 MM, JUNTA ELÁSTICA, FORNECIDO E INSTALADO EM PRUMADA DE ESGOTO SANITÁRIO OU VENTILAÇÃO. AF_08/2022 | UN | 10 | 29.04 | 38.11 | 381.1 | 0.0186%
12.19 | 89731 | SINAPI | JOELHO 90 GRAUS, PVC, SERIE NORMAL, ESGOTO PREDIAL, DN 50 MM, JUNTA ELÁSTICA, FORNECIDO E INSTALADO EM RAMAL DE DESCARGA OU RAMAL DE ESGOTO SANITÁRIO. AF_08/2022 | UN | 8 | 14.9 | 19.55 | 156.4 | 0.007635%
12.20 | 89724 | SINAPI | JOELHO 90 GRAUS, PVC, SERIE NORMAL, ESGOTO PREDIAL, DN 40 MM, JUNTA SOLDÁVEL, FORNECIDO E INSTALADO EM RAMAL DE DESCARGA OU RAMAL DE ESGOTO SANITÁRIO. AF_08/2022 | UN | 27 | 9.18 | 12.04 | 325.08 | 0.01587%
12.21 | 89827 | SINAPI | JUNÇÃO SIMPLES, PVC, SERIE NORMAL, ESGOTO PREDIAL, DN 50 X 50 MM, JUNTA ELÁSTICA, FORNECIDO E INSTALADO EM PRUMADA DE ESGOTO SANITÁRIO OU VENTILAÇÃO. AF_08/2022 | UN | 2 | 21.29 | 27.94 | 55.88 | 0.002728%
12.22 | 104353 | SINAPI | JUNÇÃO DE REDUÇÃO INVERTIDA, PVC, SÉRIE NORMAL, ESGOTO PREDIAL, DN 100 X 50 MM, JUNTA ELÁSTICA, FORNECIDO E INSTALADO EM PRUMADA DE ESGOTO SANITÁRIO OU VENTILAÇÃO. AF_08/2022 | UN | 1 | 43.23 | 56.73 | 56.73 | 0.002769%
12.23 | 95693 | SINAPI | LUVA SIMPLES, PVC, SÉRIE NORMAL, ESGOTO PREDIAL, DN 150 MM, JUNTA ELÁSTICA, FORNECIDO E INSTALADO EM SUBCOLETOR AÉREO DE ESGOTO SANITÁRIO. AF_08/2022 | UN | 7 | 50.71 | 66.55 | 465.85 | 0.02274%
12.24 | 89821 | SINAPI | LUVA SIMPLES, PVC, SERIE NORMAL, ESGOTO PREDIAL, DN 100 MM, JUNTA ELÁSTICA, FORNECIDO E INSTALADO EM PRUMADA DE ESGOTO SANITÁRIO OU VENTILAÇÃO. AF_08/2022 | UN | 44 | 17.25 | 22.64 | 996.16 | 0.04863%
12.25 | 89753 | SINAPI | LUVA SIMPLES, PVC, SERIE NORMAL, ESGOTO PREDIAL, DN 50 MM, JUNTA ELÁSTICA, FORNECIDO E INSTALADO EM RAMAL DE DESCARGA OU RAMAL DE ESGOTO SANITÁRIO. AF_08/2022 | UN | 24 | 8.62 | 11.31 | 271.44 | 0.01325%
12.26 | 89681 | SINAPI | REDUÇÃO EXCÊNTRICA, PVC, SERIE NORMAL, ESGOTO, DN 150 X 100 MM, JUNTA ELÁSTICA, FORNECIDO E INSTALADO EM CONDUTORES VERTICAIS DE ÁGUAS PLUVIAIS. AF_06/2022 | UN | 1 | 95.11 | 124.83 | 124.83 | 0.006093%
12.27 | 89673 | SINAPI | REDUÇÃO EXCÊNTRICA, PVC, SERIE NORMAL, ESGOTO, DN 100 X 75 MM, JUNTA ELÁSTICA, FORNECIDO E INSTALADO EM CONDUTORES VERTICAIS DE ÁGUAS PLUVIAIS. AF_06/2022 | UN | 5 | 36.97 | 48.52 | 242.6 | 0.01184%
12.28 | 104348 | SINAPI | TERMINAL DE VENTILAÇÃO, PVC, SÉRIE NORMAL, ESGOTO PREDIAL, DN 50 MM, JUNTA SOLDÁVEL, FORNECIDO E INSTALADO EM PRUMADA DE ESGOTO SANITÁRIO OU VENTILAÇÃO. AF_08/2022 | UN | 1 | 11.51 | 15.1 | 15.1 | 0.0007371%
12.29 | 89860 | SINAPI | TE, PVC, SERIE NORMAL, ESGOTO PREDIAL, DN 150 X 150 MM, JUNTA ELÁSTICA, FORNECIDO E INSTALADO EM SUBCOLETOR AÉREO DE ESGOTO SANITÁRIO. AF_08/2022 | UN | 3 | 49.25 | 64.64 | 193.92 | 0.009466%
12.30 | 89860 | SINAPI | TE, PVC, SERIE NORMAL, ESGOTO PREDIAL, DN 100 X 100 MM, JUNTA ELÁSTICA, FORNECIDO E INSTALADO EM SUBCOLETOR AÉREO DE ESGOTO SANITÁRIO. AF_08/2022 | UN | 2 | 49.25 | 64.64 | 129.28 | 0.006311%
12.31 | 89784 | SINAPI | TE, PVC, SERIE NORMAL, ESGOTO PREDIAL, DN 50 X 50 MM, JUNTA ELÁSTICA, FORNECIDO E INSTALADO EM RAMAL DE DESCARGA OU RAMAL DE ESGOTO SANITÁRIO. AF_08/2022 | UN | 1 | 24.55 | 32.22 | 32.22 | 0.001573%
12.32 | 180548 | SEDOP | Fossa septica em concreto armado - cap=150 pessoas | UN | 1 | 15830.17 | 20777.09 | 20777.09 | 1.014%
12.33 | 180417 | SEDOP | Filtro anaerobico conc.arm. d=1.4m p=1.8m | UN | 1 | 3786.33 | 4969.55 | 4969.55 | 0.2426%
12.34 | 180540 | SEDOP | Sumidouro em alvenaria c/ tpo.em concreto - cap=150 pessoas | UN | 1 | 7500.74 | 9844.72 | 9844.72 | 0.4806%
13 |  |  | INSTALAÇÕES ÁGUAS PLUVIAIS |  |  |  |  | 9867.99 | 0.4817%
13.1 | 180508 | SEDOP | Tubo em PVC - 150mm (LS) | M | 29.33 | 87.82 | 115.26 | 3380.57 | 0.165%
13.2 | 180102 | SEDOP | Tubo em PVC - 100mm (LS) | M | 22.73 | 41 | 53.81 | 1223.1 | 0.0597%
13.3 | 89591 | SINAPI | JOELHO 45 GRAUS, PVC, SERIE R, ÁGUA PLUVIAL, DN 150 MM, JUNTA ELÁSTICA, FORNECIDO E INSTALADO EM CONDUTORES VERTICAIS DE ÁGUAS PLUVIAIS. AF_06/2022 | UN | 12 | 137.23 | 180.11 | 2161.32 | 0.1055%
13.4 | 89590 | SINAPI | JOELHO 90 GRAUS, PVC, SERIE R, ÁGUA PLUVIAL, DN 150 MM, JUNTA ELÁSTICA, FORNECIDO E INSTALADO EM CONDUTORES VERTICAIS DE ÁGUAS PLUVIAIS. AF_06/2022 | UN | 6 | 140.63 | 184.57 | 1107.42 | 0.05406%
13.5 | 89584 | SINAPI | JOELHO 90 GRAUS, PVC, SERIE R, ÁGUA PLUVIAL, DN 100 MM, JUNTA ELÁSTICA, FORNECIDO E INSTALADO EM CONDUTORES VERTICAIS DE ÁGUAS PLUVIAIS. AF_06/2022 | UN | 2 | 44.82 | 58.82 | 117.64 | 0.005742%
13.6 | 89677 | SINAPI | LUVA SIMPLES, PVC, SERIE R, ÁGUA PLUVIAL, DN 150 MM, JUNTA ELÁSTICA, FORNECIDO E INSTALADO EM CONDUTORES VERTICAIS DE ÁGUAS PLUVIAIS. AF_06/2022 | UN | 18 | 79.49 | 104.33 | 1877.94 | 0.09167%
14 |  |  | INSTALAÇÕES HIDRÁULICAS |  |  |  |  | 14753.34 | 0.7202%
14.1 | 94652 | SINAPI | TUBO, PVC, SOLDÁVEL, DN 60 MM, INSTALADO EM RESERVAÇÃO DE ÁGUA DE EDIFICAÇÃO QUE POSSUA RESERVATÓRIO DE FIBRA/FIBROCIMENTO FORNECIMENTO E INSTALAÇÃO. AF_06/2016 | M | 8.78 | 40.96 | 53.76 | 472.01 | 0.02304%
14.2 | 94651 | SINAPI | TUBO, PVC, SOLDÁVEL, DN 50 MM, INSTALADO EM RESERVAÇÃO DE ÁGUA DE EDIFICAÇÃO QUE POSSUA RESERVATÓRIO DE FIBRA/FIBROCIMENTO FORNECIMENTO E INSTALAÇÃO. AF_06/2016 | M | 37.49 | 25.6 | 33.6 | 1259.66 | 0.06149%
14.3 | 103978 | SINAPI | TUBO, PVC, SOLDÁVEL, DN 40MM, INSTALADO EM RAMAL DE DISTRIBUIÇÃO DE ÁGUA - FORNECIMENTO E INSTALAÇÃO. AF_06/2022 | M | 40.9 | 25.9 | 33.99 | 1390.19 | 0.06786%
14.4 | 89356 | SINAPI | TUBO, PVC, SOLDÁVEL, DN 25MM, INSTALADO EM RAMAL OU SUB-RAMAL DE ÁGUA - FORNECIMENTO E INSTALAÇÃO. AF_06/2022 | M | 76.65 | 20.94 | 27.48 | 2106.34 | 0.1028%
14.5 | 102617 | SINAPI | CAIXA D´ÁGUA EM POLIÉSTER REFORÇADO COM FIBRA DE VIDRO, 5000 LITROS - FORNECIMENTO E INSTALAÇÃO. AF_06/2021 | UN | 1 | 3741.1 | 4910.19 | 4910.19 | 0.2397%
14.6 | 94707 | SINAPI | ADAPTADOR COM FLANGE E ANEL DE VEDAÇÃO, PVC, SOLDÁVEL, DN 60 MM X 2 , INSTALADO EM RESERVAÇÃO DE ÁGUA DE EDIFICAÇÃO QUE POSSUA RESERVATÓRIO DE FIBRA/FIBROCIMENTO FORNECIMENTO E INSTALAÇÃO. AF_06/2016 | UN | 2 | 65.84 | 86.41 | 172.82 | 0.008436%
14.7 | 94706 | SINAPI | ADAPTADOR COM FLANGE E ANEL DE VEDAÇÃO, PVC, SOLDÁVEL, DN 50 MM X 1 1/2 , INSTALADO EM RESERVAÇÃO DE ÁGUA DE EDIFICAÇÃO QUE POSSUA RESERVATÓRIO DE FIBRA/FIBROCIMENTO FORNECIMENTO E INSTALAÇÃO. AF_06/2016 | UN | 4 | 44 | 57.75 | 231 | 0.01128%
14.8 | 89429 | SINAPI | ADAPTADOR CURTO COM BOLSA E ROSCA PARA REGISTRO, PVC, SOLDÁVEL, DN 25MM X 3/4 , INSTALADO EM RAMAL DE DISTRIBUIÇÃO DE ÁGUA - FORNECIMENTO E INSTALAÇÃO. AF_06/2022 | UN | 20 | 5.37 | 7.04 | 140.8 | 0.006873%
14.9 | 103999 | SINAPI | BUCHA DE REDUÇÃO, LONGA, PVC, SOLDÁVEL, DN 50 X 25 MM, INSTALADO EM RAMAL DE DISTRIBUIÇÃO DE ÁGUA - FORNECIMENTO E INSTALAÇÃO. AF_06/2022 | UN | 8 | 11.57 | 15.18 | 121.44 | 0.005928%
14.10 | 103947 | SINAPI | BUCHA DE REDUÇÃO, CURTA, PVC, SOLDÁVEL, DN 25 X 20 MM, INSTALADO EM RAMAL OU SUB-RAMAL DE ÁGUA - FORNECIMENTO E INSTALAÇÃO. AF_06/2022 | UN | 14 | 5.46 | 7.16 | 100.24 | 0.004893%
14.11 | 103983 | SINAPI | CURVA 45 GRAUS, PVC, SOLDÁVEL, DN 40MM, INSTALADO EM RAMAL DE DISTRIBUIÇÃO DE ÁGUA - FORNECIMENTO E INSTALAÇÃO. AF_06/2022 | UN | 1 | 15.76 | 20.68 | 20.68 | 0.001009%
14.12 | 89411 | SINAPI | CURVA 45 GRAUS, PVC, SOLDÁVEL, DN 25MM, INSTALADO EM RAMAL DE DISTRIBUIÇÃO DE ÁGUA - FORNECIMENTO E INSTALAÇÃO. AF_06/2022 | UN | 1 | 9.42 | 12.36 | 12.36 | 0.0006033%
14.13 | 103986 | SINAPI | CURVA 90 GRAUS, PVC, SOLDÁVEL, DN 50MM, INSTALADO EM RAMAL DE DISTRIBUIÇÃO DE ÁGUA - FORNECIMENTO E INSTALAÇÃO. AF_06/2022 | UN | 5 | 26.66 | 34.99 | 174.95 | 0.00854%
14.14 | 89499 | SINAPI | CURVA 90 GRAUS, PVC, SOLDÁVEL, DN 40MM, INSTALADO EM PRUMADA DE ÁGUA - FORNECIMENTO E INSTALAÇÃO. AF_06/2022 | UN | 5 | 19.41 | 25.47 | 127.35 | 0.006216%
14.15 | 89364 | SINAPI | CURVA 90 GRAUS, PVC, SOLDÁVEL, DN 25MM, INSTALADO EM RAMAL OU SUB-RAMAL DE ÁGUA - FORNECIMENTO E INSTALAÇÃO. AF_06/2022 | UN | 2 | 10.7 | 14.04 | 28.08 | 0.001371%
14.16 | 89506 | SINAPI | JOELHO 45 GRAUS, PVC, SOLDÁVEL, DN 60MM, INSTALADO EM PRUMADA DE ÁGUA - FORNECIMENTO E INSTALAÇÃO. AF_06/2022 | UN | 2 | 39.87 | 52.32 | 104.64 | 0.005108%
14.17 | 89409 | SINAPI | JOELHO 45 GRAUS, PVC, SOLDÁVEL, DN 25MM, INSTALADO EM RAMAL DE DISTRIBUIÇÃO DE ÁGUA - FORNECIMENTO E INSTALAÇÃO. AF_06/2022 | UN | 1 | 8.36 | 10.97 | 10.97 | 0.0005355%
14.18 | 94680 | SINAPI | JOELHO 90 GRAUS, PVC, SOLDÁVEL, DN 60 MM INSTALADO EM RESERVAÇÃO DE ÁGUA DE EDIFICAÇÃO QUE POSSUA RESERVATÓRIO DE FIBRA/FIBROCIMENTO FORNECIMENTO E INSTALAÇÃO. AF_06/2016 | UN | 3 | 49.53 | 65 | 195 | 0.009519%
14.19 | 94678 | SINAPI | JOELHO 90 GRAUS, PVC, SOLDÁVEL, DN 50 MM INSTALADO EM RESERVAÇÃO DE ÁGUA DE EDIFICAÇÃO QUE POSSUA RESERVATÓRIO DE FIBRA/FIBROCIMENTO FORNECIMENTO E INSTALAÇÃO. AF_06/2016 | UN | 12 | 15.3 | 20.08 | 240.96 | 0.01176%
14.20 | 103980 | SINAPI | JOELHO 90 GRAUS, PVC, SOLDÁVEL, DN 40MM, INSTALADO EM RAMAL DE DISTRIBUIÇÃO DE ÁGUA - FORNECIMENTO E INSTALAÇÃO. AF_06/2022 | UN | 1 | 16.3 | 21.39 | 21.39 | 0.001044%
14.21 | 89362 | SINAPI | JOELHO 90 GRAUS, PVC, SOLDÁVEL, DN 25MM, INSTALADO EM RAMAL OU SUB-RAMAL DE ÁGUA - FORNECIMENTO E INSTALAÇÃO. AF_06/2022 | UN | 18 | 8.18 | 10.73 | 193.14 | 0.009428%
14.22 | 89366 | SINAPI | JOELHO 90 GRAUS COM BUCHA DE LATÃO, PVC, SOLDÁVEL, DN 25MM, X 3/4 INSTALADO EM RAMAL OU SUB-RAMAL DE ÁGUA - FORNECIMENTO E INSTALAÇÃO. AF_06/2022 | UN | 4 | 15.79 | 20.72 | 82.88 | 0.004046%
14.23 | 90373 | SINAPI | JOELHO 90 GRAUS COM BUCHA DE LATÃO, PVC, SOLDÁVEL, DN 25MM, X 1/2 INSTALADO EM RAMAL OU SUB-RAMAL DE ÁGUA - FORNECIMENTO E INSTALAÇÃO. AF_06/2022 | UN | 17 | 12.32 | 16.17 | 274.89 | 0.01342%
14.24 | 104159 | SINAPI | LUVA DE CORRER, PVC, SOLDÁVEL, DN 40MM, INSTALADO EM RAMAL DE DISTRIBUIÇÃO DE ÁGUA  FORNECIMENTO E INSTALAÇÃO. AF_06/2022 | UN | 2 | 38.6 | 50.66 | 101.32 | 0.004946%
14.25 | 89427 | SINAPI | LUVA COM BUCHA DE LATÃO, PVC, SOLDÁVEL, DN 25MM X 3/4 , INSTALADO EM RAMAL DE DISTRIBUIÇÃO DE ÁGUA - FORNECIMENTO E INSTALAÇÃO. AF_06/2022 | UN | 2 | 11.7 | 15.35 | 30.7 | 0.001499%
14.26 | 89374 | SINAPI | LUVA COM BUCHA DE LATÃO, PVC, SOLDÁVEL, DN 25MM X 1/2", INSTALADO EM RAMAL OU SUB-RAMAL DE ÁGUA - FORNECIMENTO E INSTALAÇÃO. AF_06/2022 | UN | 1 | 9.84 | 12.91 | 12.91 | 0.0006302%
14.27 | 89987 | SINAPI | REGISTRO DE GAVETA BRUTO, LATÃO, ROSCÁVEL, 3/4", COM ACABAMENTO E CANOPLA CROMADOS - FORNECIMENTO E INSTALAÇÃO. AF_08/2021 | UN | 9 | 89.3 | 117.2 | 1054.8 | 0.05149%
14.28 | 89985 | SINAPI | REGISTRO DE PRESSÃO BRUTO, LATÃO, ROSCÁVEL, 3/4", COM ACABAMENTO E CANOPLA CROMADOS - FORNECIMENTO E INSTALAÇÃO. AF_08/2021 | UN | 2 | 84.76 | 111.24 | 222.48 | 0.01086%
14.29 | 94493 | SINAPI | REGISTRO DE ESFERA, PVC, SOLDÁVEL, COM VOLANTE, DN 60 MM - FORNECIMENTO E INSTALAÇÃO. AF_08/2021 | UN | 1 | 80.43 | 105.56 | 105.56 | 0.005153%
14.30 | 104007 | SINAPI | TE DE REDUÇÃO, 90 GRAUS, PVC, SOLDÁVEL, DN 50 MM X 25 MM, INSTALADO EM RAMAL DE DISTRIBUIÇÃO DE ÁGUA - FORNECIMENTO E INSTALAÇÃO. AF_06/2022 | UN | 1 | 20.64 | 27.09 | 27.09 | 0.001322%
14.31 | 104007 | SINAPI | TE DE REDUÇÃO, 90 GRAUS, PVC, SOLDÁVEL, DN 40 MM X 25 MM, INSTALADO EM RAMAL DE DISTRIBUIÇÃO DE ÁGUA - FORNECIMENTO E INSTALAÇÃO. AF_06/2022 | UN | 1 | 20.64 | 27.09 | 27.09 | 0.001322%
14.32 | 90374 | SINAPI | TÊ COM BUCHA DE LATÃO NA BOLSA CENTRAL, PVC, SOLDÁVEL, DN 25MM X 3/4 , INSTALADO EM RAMAL OU SUB-RAMAL DE ÁGUA - FORNECIMENTO E INSTALAÇÃO. AF_06/2022 | UN | 1 | 21.47 | 28.17 | 28.17 | 0.001375%
14.33 | 89396 | SINAPI | TÊ COM BUCHA DE LATÃO NA BOLSA CENTRAL, PVC, SOLDÁVEL, DN 25MM X 1/2 , INSTALADO EM RAMAL OU SUB-RAMAL DE ÁGUA - FORNECIMENTO E INSTALAÇÃO. AF_06/2022 | UN | 8 | 19.75 | 25.92 | 207.36 | 0.01012%
14.34 | 89628 | SINAPI | TE, PVC, SOLDÁVEL, DN 60MM, INSTALADO EM PRUMADA DE ÁGUA - FORNECIMENTO E INSTALAÇÃO. AF_06/2022 | UN | 1 | 47.77 | 62.69 | 62.69 | 0.00306%
14.35 | 104004 | SINAPI | TE, PVC, SOLDÁVEL, DN 50MM, INSTALADO EM RAMAL DE DISTRIBUIÇÃO DE ÁGUA - FORNECIMENTO E INSTALAÇÃO. AF_06/2022 | UN | 8 | 27.33 | 35.87 | 286.96 | 0.01401%
14.36 | 104011 | SINAPI | TE, PVC, SOLDÁVEL, DN 40MM, INSTALADO EM RAMAL DE DISTRIBUIÇÃO DE ÁGUA - FORNECIMENTO E INSTALAÇÃO. AF_06/2022 | UN | 1 | 23.53 | 30.88 | 30.88 | 0.001507%
14.37 | 89395 | SINAPI | TE, PVC, SOLDÁVEL, DN 25MM, INSTALADO EM RAMAL OU SUB-RAMAL DE ÁGUA - FORNECIMENTO E INSTALAÇÃO. AF_06/2022 | UN | 11 | 11.32 | 14.85 | 163.35 | 0.007974%
15 |  |  | LOUÇAS, ACESSÓRIOS E METAIS |  |  |  |  | 21105.46 | 1.03%
15.1 | 190691 | SEDOP | Ducha higienica cromada | UN | 5 | 152.05 | 199.56 | 997.8 | 0.04871%
15.2 | 190090 | SEDOP | Bacia sifonada de louça c/ assento | UN | 5 | 434.83 | 570.71 | 2853.55 | 0.1393%
15.3 | 190304 | SEDOP | Lavatório de louça s/ coluna (incl. torn.sifão e válvula )-PCD | UN | 1 | 1123.53 | 1474.63 | 1474.63 | 0.07198%
15.4 | 190218 | SEDOP | Chuveiro em PVC | UN | 2 | 48.94 | 64.23 | 128.46 | 0.006271%
15.5 | 190085 | SEDOP | Tanque de louça c/ torneira, sifao e valvula | UN | 1 | 857.16 | 1125.02 | 1125.02 | 0.05492%
15.6 | 191517 | SEDOP | Torneira de metal cromada de 1/2" ou 3/4" p/ lavatório | UN | 6 | 100.07 | 131.34 | 788.04 | 0.03847%
15.7 | 190098 | SEDOP | Torneira de metal de 3/4" p/ tanque | UN | 2 | 80.55 | 105.72 | 211.44 | 0.01032%
15.8 | 191518 | SEDOP | Torneira de metal cromada de 1/2" ou 3/4" p/ Pia | UN | 5 | 107.42 | 140.98 | 704.9 | 0.03441%
15.9 | 190097 | SEDOP | Torneira cromada de 1/2" p/ jardim | UN | 2 | 78.87 | 103.51 | 207.02 | 0.01011%
15.10 | 191513 | SEDOP | Cuba em aço inox 40 x30 x15cm | UN | 5 | 227.59 | 298.71 | 1493.55 | 0.07291%
15.11 | 190401 | SEDOP | Mictorio individual em louça c/ acessorios | UN | 2 | 667.93 | 876.65 | 1753.3 | 0.08559%
15.12 | 190529 | SEDOP | Bebedouro aço inox c/4 torneiras e filtro (det.5) | UN | 1 | 4781.01 | 6275.07 | 6275.07 | 0.3063%
15.13 | 190794 | SEDOP | Saboneteira c/ reservatório - Polipropileno | UN | 2 | 71.1 | 93.31 | 186.62 | 0.00911%
15.14 | 190795 | SEDOP | Porta toalha de papel - Polipropileno | UN | 2 | 93.12 | 122.22 | 244.44 | 0.01193%
15.15 | 00037399 | SINAPI | CABIDE/GANCHO DE BANHEIRO SIMPLES EM METAL CROMADO | UN | 6 | 18.95 | 24.87 | 149.22 | 0.007284%
15.16 | 100868 | SINAPI | BARRA DE APOIO RETA, EM ACO INOX POLIDO, COMPRIMENTO 80 CM, FIXADA NA PAREDE - FORNECIMENTO E INSTALAÇÃO. AF_01/2020 | UN | 2 | 342.85 | 449.99 | 899.98 | 0.04393%
15.17 | 100871 | SINAPI | BARRA DE APOIO RETA, EM ALUMINIO, COMPRIMENTO 70 CM, FIXADA NA PAREDE - FORNECIMENTO E INSTALAÇÃO. AF_01/2020 | UN | 1 | 295.14 | 387.37 | 387.37 | 0.01891%
15.18 | 100866 | SINAPI | BARRA DE APOIO RETA, EM ACO INOX POLIDO, COMPRIMENTO 40CM, FIXADA NA PAREDE - FORNECIMENTO E INSTALAÇÃO. AF_01/2020 | UN | 2 | 311.13 | 408.35 | 816.7 | 0.03987%
15.19 | 100874 | SINAPI | PUXADOR PARA PCD, FIXADO NA PORTA - FORNECIMENTO E INSTALAÇÃO. AF_01/2020 | UN | 1 | 311.13 | 408.35 | 408.35 | 0.01993%
16 |  |  | INSTALAÇÃO PARA CLIMATIZAÇÃO |  |  |  |  | 19732.53 | 0.9632%
16.1 | 93660 | SINAPI | DISJUNTOR BIPOLAR TIPO DIN, CORRENTE NOMINAL DE 10A - FORNECIMENTO E INSTALAÇÃO. AF_10/2020 | UN | 4 | 54.3 | 71.26 | 285.04 | 0.01391%
16.2 | 170900 | SEDOP | Disjuntor 3P - 125A a 225A - PADRÃO DIN | UN | 1 | 426.22 | 559.41 | 559.41 | 0.02731%
16.4 | 231086 | SEDOP | Ponto de gás p/ split até 30.000 BTU | PT | 4 | 2434.54 | 3195.33 | 12781.32 | 0.6239%
16.5 | 231085 | SEDOP | Ponto de gás p/ split até 18.000 BTU | PT | 1 | 1565.75 | 2055.04 | 2055.04 | 0.1003%
16.6 | 231085 | SEDOP | Ponto de gás p/ split até 9.000 BTU | PT | 1 | 1565.75 | 2055.04 | 2055.04 | 0.1003%
16.7 | 231084 | SEDOP | Ponto de dreno p/ split (10m) | PT | 6 | 253.55 | 332.78 | 1996.68 | 0.09747%
17 |  |  | FORRO |  |  |  |  | 51110.48 | 2.495%
17.1 | 140348 | SEDOP | Barroteamento em madeira de lei p/ forro PVC | m² | 407.97 | 57.36 | 75.28 | 30711.98 | 1.499%
17.2 | 141336 | SEDOP | Forro em lambri de PVC | m² | 407.97 | 38.1 | 50 | 20398.5 | 0.9957%
18 |  |  | ESQUADRIAS |  |  |  |  | 65247.52 | 3.185%
18.1 | 91341 | SINAPI | PA01 - PORTA EM ALUMÍNIO DE ABRIR TIPO VENEZIANA 60x165 COM GUARNIÇÃO, FIXAÇÃO COM PARAFUSOS - FORNECIMENTO E INSTALAÇÃO. | m² | 5.94 | 461.15 | 605.25 | 3595.18 | 0.1755%
18.2 | 91341 | SINAPI | PA02 - PORTA EM ALUMÍNIO DE ABRIR TIPO VENEZIANA 80x100 COM GUARNIÇÃO, FIXAÇÃO COM PARAFUSOS - FORNECIMENTO E INSTALAÇÃO. | m² | 0.8 | 461.15 | 605.25 | 484.2 | 0.02364%
18.3 | 090065 | SEDOP | PM01 - Esquadria mad. 90x210 e=3cm c/ caix. aduela e alizar | m² | 1.89 | 490.48 | 643.75 | 1216.68 | 0.05939%
18.4 | 090065 | SEDOP | PM02 - Esquadria mad. 80x210 e=3cm c/ caix. aduela e alizar | m² | 11.76 | 490.48 | 643.75 | 7570.5 | 0.3695%
18.5 | 090065 | SEDOP | PM03 - Esquadria mad. 70x210 e=3cm c/ caix. aduela e alizar | m² | 5.88 | 490.48 | 643.75 | 3785.25 | 0.1848%
18.6 | 090622 | SEDOP | PME01 - Portão de ferro 300x210 c/ ferragens (incl. pint. anti-corrosiva) | m² | 6.3 | 583.81 | 766.25 | 4827.37 | 0.2356%
18.7 | 090822 | SEDOP | PME02 - Portão de ferro em metalom 500x210 (incl. pintura anti corrosiva) | m² | 14.5 | 426.33 | 559.55 | 8113.47 | 0.3961%
18.8 | 090822 | SEDOP | PME03 - Portão de ferro em metalom 90x210 (incl. pintura anti corrosiva) | m² | 1.89 | 426.33 | 559.55 | 1057.54 | 0.05162%
18.9 | 161387 | SEDOP | B01 - Vidro temperado fumê 100x50, e= 8mm com ferragens | m² | 1.5 | 662.8 | 869.92 | 1304.88 | 0.0637%
18.10 | 161387 | SEDOP | J01 - Vidro temperado fumê preto 200x110, e= 8mm com ferragens | m² | 6.6 | 662.8 | 869.92 | 5741.47 | 0.2803%
18.11 | 161387 | SEDOP | J02 - Vidro temperado fumê preto 200x80, e= 8mm com ferragens | m² | 25.6 | 662.8 | 869.92 | 22269.95 | 1.087%
18.12 | 161387 | SEDOP | J03 - Vidro temperado fumê preto 150x110, e= 8mm com ferragens | m² | 3.3 | 662.8 | 869.92 | 2870.73 | 0.1401%
18.13 | 091500 | SEDOP | Portão em grade da horta c/ chapa de ferro 3/16" - incl. ferragens e pintura antiferruginosa | m² | 1.8 | 1020.24 | 1339.06 | 2410.3 | 0.1177%
19 |  |  | PINTURA |  |  |  |  | 96501.28 | 4.711%
19.1 | 151285 | SEDOP | Acrílica acetinada c/ massa e selador - interna e externa - cor branco neve | m² | 794.13 | 48.53 | 63.69 | 50578.13 | 2.469%
19.2 | 150301 | SEDOP | Esmalte s/ parede c/ massa e selador - cor verde folha | m² | 29.41 | 39.36 | 51.66 | 1519.32 | 0.07416%
19.3 | 150301 | SEDOP | Esmalte s/ parede c/ massa e selador - cor verde itaituba | m² | 859.54 | 39.36 | 51.66 | 44403.83 | 2.168%
20 |  |  | COBERTURA |  |  |  |  | 270418.8 | 13.2%
20.1 | 071360 | SEDOP | Estrutura metálica p/ cobertura - (Incl. pintura anti-corrosiva) | KG | 3516.04 | 26.05 | 34.19 | 120213.4 | 5.868%
20.2 | 071510 | SEDOP | Cobertura -Telha termoacústica e=30mm chapa chapa com isolamento em poliuretano | m² | 432.37 | 240.48 | 315.63 | 136468.94 | 6.662%
20.3 | 070031 | SEDOP | Cumeeira aluminio e = 0,8 mm | M | 26.33 | 128.15 | 168.19 | 4428.44 | 0.2162%
20.4 | 100327 | SINAPI | RUFO EXTERNO/INTERNO EM CHAPA DE AÇO GALVANIZADO NÚMERO 26, CORTE DE 33 CM, INCLUSO IÇAMENTO. AF_07/2019 | M | 110.35 | 64.27 | 84.35 | 9308.02 | 0.4544%
21 |  |  | COMBATE A INCENDIO |  |  |  |  | 2255.73 | 0.1101%
21.1 | 241468 | SEDOP | Placa de sinalização fotoluminoscente | UN | 20 | 50.2 | 65.88 | 1317.6 | 0.06432%
21.2 | 201507 | SEDOP | Extintor de incêndio ABC - 6Kg | UN | 3 | 238.26 | 312.71 | 938.13 | 0.04579%
22 |  |  | DIVERSOS |  |  |  |  | 124648.75 | 6.085%
22.1 | 270220 | SEDOP | Limpeza geral e entrega da obra | m² | 432.37 | 7.26 | 9.52 | 4116.16 | 0.2009%
22.2 | 260188 | SEDOP | Mastro em fo.go. sobre base de concreto-3 un(det.22) | CJ | 1 | 2471.18 | 3243.42 | 3243.42 | 0.1583%
22.3 | 250582 | SEDOP | Tela de arame galv.fio 12#2" fix.c/cant.de ferro(s/muro) | m² | 44 | 417.79 | 548.34 | 24126.96 | 1.178%
22.4 | 060813 | SEDOP | Divisória em granito cinza andorinha (banheiros masculino e feminino - incl. ferrag. de fixação | m² | 13.24 | 701.88 | 921.21 | 12196.82 | 0.5954%
22.5 | 260168 | SEDOP | Plantio de grama (incl. terra preta) | m² | 1041.22 | 27.07 | 35.52 | 36984.13 | 1.805%
22.6 | 091379 | SEDOP | Portas de vidro nas pias conforme projetos | m² | 8.74 | 560.99 | 736.29 | 6435.17 | 0.3141%
22.7 | 251463 | SEDOP | Armário em MDF (c/ gavetas/prateleiras e portas) | m² | 4.66 | 947.28 | 1243.3 | 5793.77 | 0.2828%
22.8 | 241318 | SEDOP | Placa de inauguração em aço inox/letras bx. relevo- (40 x 30cm) | UN | 1 | 793 | 1040.81 | 1040.81 | 0.05081%
22.9 | A00094 | SEDOP | Granito cinza andorinha - bancada | m² | 5.07 | 600 | 787.5 | 3992.62 | 0.1949%
22.10 | 250532 | SEDOP | Banco em concreto c/2 mod.2,75x0,4m (det.12) | UN | 6 | 380.54 | 499.45 | 2996.7 | 0.1463%
22.11 | 71623 | SINAPI | Pingadeira ou chapim em concreto aparente desempenado | M | 300 | 43.29 | 56.81 | 17043 | 0.8319%
22.12 | 061458 | SEDOP | Painel em ACM - Estruturado (fachadas) | m² | 8.86 | 574.37 | 753.86 | 6679.19 | 0.326%
23 |  |  | OUTROS |  |  |  |  | 17585.77 | 0.8584%
23.1 |  |  | HORTA |  |  |  |  | 17585.77 | 0.8584%
23.1.1 | 92336 | SINAPI | TUBO DE AÇO GALVANIZADO COM COSTURA, CLASSE MÉDIA, CONEXÃO RANHURADA, DN 65 (2 1/2"), INSTALADO EM PRUMADAS - FORNECIMENTO E INSTALAÇÃO. AF_10/2020 | M | 51.65 | 107.02 | 140.46 | 7254.75 | 0.3541%
23.1.2 | 240244 | SEDOP | Tela alambrado (tubo fo e tela de arame galv.-12 # 2") | m² | 15.03 | 430.8 | 565.42 | 8498.26 | 0.4148%
23.1.3 | 150302 | SEDOP | Esmalte s/ ferro (superf. lisa) | m² | 35.03 | 39.87 | 52.32 | 1832.76 | 0.08946%
[5 empty] | Total sem BDI |  | 1560901.62
[5 empty] | Total do BDI |  | 487683.53
[5 empty] | Total Geral |  | 2048585.15
REPÚBLICA FEDERATIVA DO BRASIL
ESTADO DO PARÁ
Prefeitura Municipal de Itaituba
SECRETARIA MUNICIPAL DE EDUCAÇÃO - SEMED
DIRETORIA TÉCNICA E OBRAS
_____________________________________
VICTOR GIULIANNO DE A. G. FREIRE
ENG. CIVIL CREA. 151867689-8
RESP. TÉC. PELA FISCALIZAÇÃO
PREFEITURA DE ITAITUBA-PA

## PROPOSTA
Item | Banco | Cod | Descrição | Und | Quant. | Valor Unit | Valor Unit com BDI | Total | Peso (%)
1 |  |  | MOBILIZAÇÃO E DESMOBILIZAÇÃO |  |  |  |  | 224295.75 | 11.15%
1.1 | Próprio | MOB - 002 | MOBILIZAÇÃO E DESMOBILIZAÇÃO | UND | 1 | 170892 | 224295.75 | 224295.75 | 11.15%
2 |  |  | ADMINISTRAÇÃO DA OBRA |  |  |  |  | 59736.96 | 2.968%
2.1 | Próprio | CP069 | ADMINISTRAÇAO LOCAL DA OBRA | MES | 9 | 5057.1 | 6637.44 | 59736.96 | 2.968%
3 |  |  | SERVIÇOS PRELIMINARES |  |  |  |  | 80473.11 | 3.999%
3.1 | SEDOP | 010008 | Limpeza do terreno | m² | 1600 | 4.53 | 5.95 | 9520 | 0.4731%
3.2 | SEDOP | 011340 | Placa de obra em lona com plotagem de gráfica | m² | 6.16 | 153.64 | 201.65 | 1242.16 | 0.06172%
3.3 | SEDOP | 010009 | Locação da obra a trena | m² | 432.37 | 4.97 | 6.52 | 2819.05 | 0.1401%
3.4 | SEDOP | 010005 | Barracão de madeira/Almoxarifado | m² | 20 | 400.92 | 526.21 | 10524.2 | 0.523%
3.5 | SEDOP | 010003 | Tapume c/ chapa de madeirit e=10mm (h=2.20m) | m² | 369.6 | 116.2 | 152.51 | 56367.7 | 2.801%
4 |  |  | MOVIMENTAÇÃO DE TERRA |  |  |  |  | 16258.4 | 0.8079%
4.1 | SEDOP | 030010 | Escavação manual ate 1.50m de profundidade | m³ | 47.64 | 72.6 | 95.29 | 4539.62 | 0.2256%
4.2 | SINAPI | 93382 | REATERRO MANUAL DE VALAS COM COMPACTAÇÃO MECANIZADA. AF_04/2016 | m³ | 14.29 | 28.42 | 37.3 | 533.02 | 0.02649%
4.3 | SEDOP | 030011 | Aterro incluindo carga, descarga, transporte e apiloamento | m³ | 64.86 | 131.4 | 172.46 | 11185.76 | 0.5558%
5 |  |  | FUNDAÇÕES |  |  |  |  | 118328.62 | 5.88%
5.1 |  |  | SAPATAS |  |  |  |  | 55679.35 | 2.767%
5.1.1 | SEDOP | 040257 | Lastro de concreto magro c/ seixo | m³ | 3.18 | 796.85 | 1045.87 | 3325.87 | 0.1653%
5.1.2 | SEDOP | 051172 | Concreto armado FCK=25MPA com forma aparente - 1 reaproveitamento | m³ | 12.03 | 3315.74 | 4351.91 | 52353.48 | 2.601%
5.2 |  |  | VIGAS BALDRAMES |  |  |  |  | 62649.27 | 3.113%
5.2.1 | SEDOP | 040284 | Baldrame em concreto armado | m³ | 17.12 | 2788.13 | 3659.42 | 62649.27 | 3.113%
6 |  |  | SUPERESTRUTURA |  |  |  |  | 162765.32 | 8.088%
6.1 |  |  | PILARES |  |  |  |  | 146964 | 7.303%
6.1.1 | SEDOP | 051172 | Concreto armado dos pilares fck = 25MPA c/ forma mad. branca (incl. lançamento e adensamento) | m³ | 12.67 | 3315.74 | 4351.91 | 55138.7 | 2.74%
6.1.2 | SEDOP | 051172 | Concreto armado das percintas fck = 25MPA c/ forma mad. branca (incl. lançamento e adensamento) | m³ | 21.1 | 3315.74 | 4351.91 | 91825.3 | 4.563%
6.2 |  |  | LAJE |  |  |  |  | 15801.32 | 0.7852%
6.2.1 |  |  | ARMAÇÃO LAJE |  |  |  |  | 4126.87 | 0.2051%
6.2.1.1 | SINAPI | 92771 | ARMAÇÃO DE LAJE DE ESTRUTURA CONVENCIONAL DE CONCRETO ARMADO UTILIZANDO AÇO CA-50 DE 10,0 MM - MONTAGEM. AF_06/2022 | KG | 93.98 | 12.49 | 16.39 | 1540.33 | 0.07654%
6.2.1.2 | SINAPI | 92770 | ARMAÇÃO DE LAJE DE ESTRUTURA CONVENCIONAL DE CONCRETO ARMADO UTILIZANDO AÇO CA-50 DE 8,0 MM - MONTAGEM. AF_06/2022 | KG | 79.03 | 13.83 | 18.15 | 1434.39 | 0.07128%
6.2.1.3 | SINAPI | 92769 | ARMAÇÃO DE LAJE DE ESTRUTURA CONVENCIONAL DE CONCRETO ARMADO UTILIZANDO AÇO CA-50 DE 6,3 MM - MONTAGEM. AF_06/2022 | KG | 20.15 | 14.38 | 18.87 | 380.23 | 0.01889%
6.2.1.4 | SINAPI | 92768 | ARMAÇÃO DE LAJE DE ESTRUTURA CONVENCIONAL DE CONCRETO ARMADO UTILIZANDO AÇO CA-60 DE 5,0 MM - MONTAGEM. AF_06/2022 | KG | 39.81 | 14.77 | 19.39 | 771.92 | 0.03836%
6.2.2 |  |  | FÔRMAS |  |  |  |  | 3929.03 | 0.1952%
6.2.2.1 | SEDOP | 050036 | Forma c/ madeira branca | m² | 28.55 | 102.02 | 133.9 | 3822.85 | 0.19%
6.2.2.2 | SINAPI | 101792 | ESCORAMENTO DE FÔRMAS DE LAJE EM MADEIRA NÃO APARELHADA, PÉ-DIREITO SIMPLES, INCLUSO TRAVAMENTO, 4 UTILIZAÇÕES. AF_09/2020 | m³ | 4.9 | 16.51 | 21.67 | 106.18 | 0.005276%
6.2.3 |  |  | CONCRETO |  |  |  |  | 7745.42 | 0.3849%
6.2.3.1 | SEDOP | 050740 | Concreto c/ seixo Fck= 25MPA (incl. lançamento e adensamento) | m³ | 6.83 | 864.02 | 1134.03 | 7745.42 | 0.3849%
7 |  |  | IMPERMEABILIZAÇÃO |  |  |  |  | 30957.83 | 1.538%
7.1 | SEDOP | 080293 | Impermeabilização para baldrame | m² | 274.22 | 72.94 | 95.73 | 26251.08 | 1.304%
7.2 | SEDOP | 080151 | Impermeabilização de lajes e calhas | m² | 28.55 | 125.61 | 164.86 | 4706.75 | 0.2339%
8 |  |  | PAREDES E PAINÉIS |  |  |  |  | 109831.31 | 5.458%
8.1 | SEDOP | 060046 | Alvenaria tijolo de barro a cutelo | m² | 1101.91 | 69.7 | 91.48 | 100802.73 | 5.009%
8.2 | SINAPI | 93183 | Vergas e contravergas em janelas com vão maiores que 1,50m | M | 103 | 58.39 | 76.64 | 7893.92 | 0.3923%
8.3 | SINAPI | 93184 | Vergas para portas com vãos até 1,50m | M | 25.7 | 33.64 | 44.15 | 1134.66 | 0.05638%
9 |  |  | REVESTIMENTO |  |  |  |  | 206888.36 | 10.28%
9.1 | SEDOP | 110143 | Chapisco de cimento e areia no traço 1:3 | m² | 2203.82 | 11.59 | 15.21 | 33520.1 | 1.666%
9.2 | SEDOP | 110763 | Reboco com argamassa 1:6:Adit. Plast. | m² | 1914.52 | 47.68 | 62.58 | 119810.66 | 5.953%
9.3 | SEDOP | 110762 | Emboço com argamassa 1:6:Adit. Plast. | m² | 289.3 | 40.71 | 53.43 | 15457.3 | 0.7681%
9.4 | SEDOP | 110644 | Pastilha cerâmica 10x10cm na cor verde | m² | 108.1 | 87.21 | 114.46 | 12373.13 | 0.6148%
9.5 | SEDOP | 110644 | Pastilha cerâmica 10x10cm na cor branca | m² | 12 | 87.21 | 114.46 | 1373.52 | 0.06825%
9.6 | SEDOP | 110644 | Revestimento Cerâmico 30x60cm retificado na cor branca | m² | 212.77 | 87.21 | 114.46 | 24353.65 | 1.21%
10 |  |  | PISOS |  |  |  |  | 152561.33 | 7.581%
10.1 | SEDOP | 130507 | Camada impermeabilizadora e=10cm c/ seixo | m² | 412.29 | 74.16 | 97.34 | 40132.31 | 1.994%
10.2 | SEDOP | 130110 | Camada regularizadora no traço 1:4 | m² | 412.29 | 38.56 | 50.61 | 20866 | 1.037%
10.3 | SEDOP | 130492 | Calçada (incl.alicerce, baldrame e concreto c/ junta seca) | m² | 186.06 | 126.72 | 166.32 | 30945.5 | 1.538%
10.4 | SEDOP | 130119 | Lajota ceramica - Antiderrapante PEI V Tipo A - Areas Molhadas (banheiros) | m² | 73.16 | 97.41 | 127.85 | 9353.51 | 0.4648%
10.5 | SEDOP | 130119 | Lajota ceramica - PEI V, Tipo A - Areas Secas | m² | 400.97 | 97.41 | 127.85 | 51264.01 | 2.547%
11 |  |  | INSTALAÇÃO ELÉTRICA |  |  |  |  | 112672.82 | 5.599%
11.1 |  |  | QUADORS E DISJUNTORES |  |  |  |  | 7649.29 | 0.3801%
11.1.1 | SEDOP | 170615 | Quadro de mediçao trifasico (c/ disjuntor) | UN | 1 | 1276.03 | 1674.79 | 1674.79 | 0.08322%
11.1.2 | SEDOP | 170386 | Centro de distribuiçao p/ 32 disjuntores (c/ barramento) | UN | 2 | 1225.31 | 1608.22 | 3216.44 | 0.1598%
11.1.3 | SEDOP | 170326 | Disjuntor 1P - 6 a 32A - PADRÃO DIN | UN | 18 | 22.65 | 29.73 | 535.14 | 0.02659%
11.1.4 | SINAPI | 101895 | DISJUNTOR TERMOMAGNÉTICO TRIPOLAR , CORRENTE NOMINAL DE 125A - FORNECIMENTO E INSTALAÇÃO. AF_10/2020 | UN | 3 | 392.93 | 515.72 | 1547.16 | 0.07688%
11.1.5 | SEDOP | 170362 | Disjuntor 2P - 6 a 32A - PADRÃO DIN | UN | 8 | 64.36 | 84.47 | 675.76 | 0.03358%
11.2 |  |  | ELETRODUTOS E ACESSÓRIOS |  |  |  |  | 82949.42 | 4.122%
11.2.1 | SEDOP | 170081 | Ponto de luz / força (c/tubul., cx. e fiaçao) ate 200W | PT | 101 | 249.5 | 327.47 | 33074.47 | 1.643%
11.2.2 | SEDOP | 170701 | Ponto de força (tubul., fiaçao e disjuntor) acima de 200W | PT | 70 | 521.1 | 683.94 | 47875.8 | 2.379%
11.2.3 | Próprio | CPU 136 | Caixa de passagem 40x40 com tampa | und | 3 | 229.26 | 300.9 | 902.7 | 0.04486%
11.2.4 | SEDOP | 171164 | Haste de Aço cobreada 5/8"x2,40m c/ conector | UN | 5 | 167.08 | 219.29 | 1096.45 | 0.05448%
11.3 |  |  | ILUMINAÇÃO E TOMADAS |  |  |  |  | 22074.11 | 1.097%
11.3.1 | SEDOP | 250732 | Ventilador de teto | UN | 28 | 302.05 | 396.44 | 11100.32 | 0.5516%
11.3.2 | SEDOP | 170332 | Interruptor 1 tecla simples (s/fiaçao) | UN | 13 | 18.47 | 24.24 | 315.12 | 0.01566%
11.3.3 | SEDOP | 170334 | Interruptor 2 teclas simples (s/fiaçao) | UN | 3 | 35.07 | 46.03 | 138.09 | 0.006862%
11.3.4 | SEDOP | 170338 | Interruptor 3 teclas simples (s/fiaçao) | UN | 9 | 47.24 | 62 | 558 | 0.02773%
11.3.5 | SEDOP | 170339 | Tomada 2P+T 10A (s/fiaçao) | UN | 8 | 27.41 | 35.98 | 287.84 | 0.0143%
11.3.6 | SEDOP | 171522 | Tomadas 2 (2P+T) 10A (s/fiação) | UN | 31 | 30.76 | 40.37 | 1251.47 | 0.06219%
11.3.7 | SEDOP | 171175 | Isolador roldana 72x72 | UN | 15 | 23.7 | 31.11 | 466.65 | 0.02319%
11.3.8 | SEDOP | 170978 | Luminária c/ lâmp de emergência | UN | 10 | 61.64 | 80.9 | 809 | 0.0402%
11.3.9 | SINAPI | 97589 | Luminária de Led 24w com plafon E27 | UN | 79 | 40.58 | 53.26 | 4207.54 | 0.2091%
11.3.10 | SINAPI | 97606 | LUMINÁRIA ARANDELA TIPO MEIA LUA, DE SOBREPOR, COM 1 LÂMPADA FLUORESCENTE DE 15 W, SEM REATOR - FORNECIMENTO E INSTALAÇÃO. AF_02/2020 | UN | 22 | 101.82 | 133.64 | 2940.08 | 0.1461%
12 |  |  | INSTALAÇÕES ESGOTO |  |  |  |  | 58719.29 | 2.918%
12.1 | SEDOP | 180508 | Tubo em PVC - 150mm (LS) | M | 26.87 | 85.94 | 112.8 | 3030.94 | 0.1506%
12.2 | SEDOP | 180102 | Tubo em PVC - 100mm (LS) | M | 102.13 | 40.32 | 52.92 | 5404.72 | 0.2686%
12.3 | SEDOP | 180104 | Tubo em PVC - 50mm (LS) | M | 54.22 | 23.63 | 31.01 | 1681.36 | 0.08355%
12.4 | SEDOP | 180105 | Tubo em PVC - 40mm (LS) | M | 16.5 | 17.65 | 23.17 | 382.31 | 0.019%
12.5 | SINAPI | 89707 | CAIXA SIFONADA, PVC, DN 100 X 100 X 50 MM, JUNTA ELÁSTICA, FORNECIDA E INSTALADA EM RAMAL DE DESCARGA OU EM RAMAL DE ESGOTO SANITÁRIO. AF_08/2022 | UN | 7 | 45.59 | 59.84 | 418.88 | 0.02081%
12.6 | SINAPI | 104341 | BUCHA DE REDUÇÃO LONGA, PVC, SÉRIE NORMAL, ESGOTO PREDIAL, DN 50 X 40 MM, JUNTA SOLDÁVEL E ELÁSTICA, FORNECIDO E INSTALADO EM RAMAL DE DESCARGA OU RAMAL DE ESGOTO SANITÁRIO. AF_08/2022 | UN | 2 | 10.46 | 13.73 | 27.46 | 0.001365%
12.7 | Próprio | CPU 118 | CAIXA DE INSPEÇÃO EM CONCRETO PRÉ-MOLDADO DN 60CM COM TAMPA H= 60CM - FORNECIMENTO E INSTALACAO | und | 9 | 490.69 | 644.03 | 5796.27 | 0.288%
12.8 | SINAPI | 104084 | CAP, PVC OCRE, JUNTA ELÁSTICA, DN 150 MM, PARA COLETOR PREDIAL DE ESGOTO. AF_06/2022 | UN | 3 | 87.33 | 114.62 | 343.86 | 0.01709%
12.9 | SINAPI | 89811 | CURVA CURTA 90 GRAUS, PVC, SERIE NORMAL, ESGOTO PREDIAL, DN 100 MM, JUNTA ELÁSTICA, FORNECIDO E INSTALADO EM PRUMADA DE ESGOTO SANITÁRIO OU VENTILAÇÃO. AF_08/2022 | UN | 4 | 44.22 | 58.04 | 232.16 | 0.01154%
12.10 | SINAPI | 89733 | CURVA CURTA 90 GRAUS, PVC, SERIE NORMAL, ESGOTO PREDIAL, DN 50 MM, JUNTA ELÁSTICA, FORNECIDO E INSTALADO EM RAMAL DE DESCARGA OU RAMAL DE ESGOTO SANITÁRIO. AF_08/2022 | UN | 4 | 23.49 | 30.83 | 123.32 | 0.006128%
12.11 | SINAPI | 104065 | CURVA LONGA, 45 GRAUS, PVC OCRE, JUNTA ELÁSTICA, DN 150 MM, PARA COLETOR PREDIAL DE ESGOTO. AF_06/2022 | UN | 1 | 156.02 | 204.78 | 204.78 | 0.01018%
12.12 | SINAPI | 104063 | CURVA LONGA, 45 GRAUS, PVC OCRE, JUNTA ELÁSTICA, DN 100 MM, PARA COLETOR PREDIAL DE ESGOTO. AF_06/2022 | UN | 12 | 71.12 | 93.35 | 1120.2 | 0.05566%
12.13 | SINAPI | 104063 | CURVA LONGA, 45 GRAUS, PVC OCRE, JUNTA ELÁSTICA, DN 50 MM, PARA COLETOR PREDIAL DE ESGOTO. AF_06/2022 | UN | 7 | 71.12 | 93.35 | 653.45 | 0.03247%
12.14 | SINAPI | 89810 | JOELHO 45 GRAUS, PVC, SERIE NORMAL, ESGOTO PREDIAL, DN 100 MM, JUNTA ELÁSTICA, FORNECIDO E INSTALADO EM PRUMADA DE ESGOTO SANITÁRIO OU VENTILAÇÃO. AF_08/2022 | UN | 4 | 29.31 | 38.47 | 153.88 | 0.007646%
12.15 | SINAPI | 89732 | JOELHO 45 GRAUS, PVC, SERIE NORMAL, ESGOTO PREDIAL, DN 50 MM, JUNTA ELÁSTICA, FORNECIDO E INSTALADO EM RAMAL DE DESCARGA OU RAMAL DE ESGOTO SANITÁRIO. AF_08/2022 | UN | 1 | 15.37 | 20.17 | 20.17 | 0.001002%
12.16 | SINAPI | 89726 | JOELHO 45 GRAUS, PVC, SERIE NORMAL, ESGOTO PREDIAL, DN 40 MM, JUNTA SOLDÁVEL, FORNECIDO E INSTALADO EM RAMAL DE DESCARGA OU RAMAL DE ESGOTO SANITÁRIO. AF_08/2022 | UN | 10 | 9.29 | 12.19 | 121.9 | 0.006057%
12.17 | SINAPI | 89854 | JOELHO 90 GRAUS, PVC, SERIE NORMAL, ESGOTO PREDIAL, DN 150 MM, JUNTA ELÁSTICA, FORNECIDO E INSTALADO EM SUBCOLETOR AÉREO DE ESGOTO SANITÁRIO. AF_08/2022 | UN | 1 | 110.12 | 144.53 | 144.53 | 0.007182%
12.18 | SINAPI | 89809 | JOELHO 90 GRAUS, PVC, SERIE NORMAL, ESGOTO PREDIAL, DN 100 MM, JUNTA ELÁSTICA, FORNECIDO E INSTALADO EM PRUMADA DE ESGOTO SANITÁRIO OU VENTILAÇÃO. AF_08/2022 | UN | 10 | 28.44 | 37.33 | 373.3 | 0.01855%
12.19 | SINAPI | 89731 | JOELHO 90 GRAUS, PVC, SERIE NORMAL, ESGOTO PREDIAL, DN 50 MM, JUNTA ELÁSTICA, FORNECIDO E INSTALADO EM RAMAL DE DESCARGA OU RAMAL DE ESGOTO SANITÁRIO. AF_08/2022 | UN | 8 | 14.6 | 19.16 | 153.28 | 0.007617%
12.20 | SINAPI | 89724 | JOELHO 90 GRAUS, PVC, SERIE NORMAL, ESGOTO PREDIAL, DN 40 MM, JUNTA SOLDÁVEL, FORNECIDO E INSTALADO EM RAMAL DE DESCARGA OU RAMAL DE ESGOTO SANITÁRIO. AF_08/2022 | UN | 27 | 9.04 | 11.87 | 320.49 | 0.01593%
12.21 | SINAPI | 89827 | JUNÇÃO SIMPLES, PVC, SERIE NORMAL, ESGOTO PREDIAL, DN 50 X 50 MM, JUNTA ELÁSTICA, FORNECIDO E INSTALADO EM PRUMADA DE ESGOTO SANITÁRIO OU VENTILAÇÃO. AF_08/2022 | UN | 2 | 20.71 | 27.18 | 54.36 | 0.002701%
12.22 | SINAPI | 104353 | JUNÇÃO DE REDUÇÃO INVERTIDA, PVC, SÉRIE NORMAL, ESGOTO PREDIAL, DN 100 X 50 MM, JUNTA ELÁSTICA, FORNECIDO E INSTALADO EM PRUMADA DE ESGOTO SANITÁRIO OU VENTILAÇÃO. AF_08/2022 | UN | 1 | 42.08 | 55.23 | 55.23 | 0.002744%
12.23 | SINAPI | 95693 | LUVA SIMPLES, PVC, SÉRIE NORMAL, ESGOTO PREDIAL, DN 150 MM, JUNTA ELÁSTICA, FORNECIDO E INSTALADO EM SUBCOLETOR AÉREO DE ESGOTO SANITÁRIO. AF_08/2022 | UN | 7 | 49.47 | 64.93 | 454.51 | 0.02258%
12.24 | SINAPI | 89821 | LUVA SIMPLES, PVC, SERIE NORMAL, ESGOTO PREDIAL, DN 100 MM, JUNTA ELÁSTICA, FORNECIDO E INSTALADO EM PRUMADA DE ESGOTO SANITÁRIO OU VENTILAÇÃO. AF_08/2022 | UN | 44 | 16.91 | 22.19 | 976.36 | 0.04852%
12.25 | SINAPI | 89753 | LUVA SIMPLES, PVC, SERIE NORMAL, ESGOTO PREDIAL, DN 50 MM, JUNTA ELÁSTICA, FORNECIDO E INSTALADO EM RAMAL DE DESCARGA OU RAMAL DE ESGOTO SANITÁRIO. AF_08/2022 | UN | 24 | 8.48 | 11.13 | 267.12 | 0.01327%
12.26 | SINAPI | 89681 | REDUÇÃO EXCÊNTRICA, PVC, SERIE NORMAL, ESGOTO, DN 150 X 100 MM, JUNTA ELÁSTICA, FORNECIDO E INSTALADO EM CONDUTORES VERTICAIS DE ÁGUAS PLUVIAIS. AF_06/2022 | UN | 1 | 92.51 | 121.42 | 121.42 | 0.006033%
12.27 | SINAPI | 89673 | REDUÇÃO EXCÊNTRICA, PVC, SERIE NORMAL, ESGOTO, DN 100 X 75 MM, JUNTA ELÁSTICA, FORNECIDO E INSTALADO EM CONDUTORES VERTICAIS DE ÁGUAS PLUVIAIS. AF_06/2022 | UN | 5 | 36.04 | 47.3 | 236.5 | 0.01175%
12.28 | SINAPI | 104348 | TERMINAL DE VENTILAÇÃO, PVC, SÉRIE NORMAL, ESGOTO PREDIAL, DN 50 MM, JUNTA SOLDÁVEL, FORNECIDO E INSTALADO EM PRUMADA DE ESGOTO SANITÁRIO OU VENTILAÇÃO. AF_08/2022 | UN | 1 | 11.05 | 14.5 | 14.5 | 0.0007205%
12.29 | SINAPI | 89860 | TE, PVC, SERIE NORMAL, ESGOTO PREDIAL, DN 150 X 150 MM, JUNTA ELÁSTICA, FORNECIDO E INSTALADO EM SUBCOLETOR AÉREO DE ESGOTO SANITÁRIO. AF_08/2022 | UN | 3 | 48.2 | 63.26 | 189.78 | 0.00943%
12.30 | SINAPI | 89860 | TE, PVC, SERIE NORMAL, ESGOTO PREDIAL, DN 100 X 100 MM, JUNTA ELÁSTICA, FORNECIDO E INSTALADO EM SUBCOLETOR AÉREO DE ESGOTO SANITÁRIO. AF_08/2022 | UN | 2 | 48.2 | 63.26 | 126.52 | 0.006287%
12.31 | SINAPI | 89784 | TE, PVC, SERIE NORMAL, ESGOTO PREDIAL, DN 50 X 50 MM, JUNTA ELÁSTICA, FORNECIDO E INSTALADO EM RAMAL DE DESCARGA OU RAMAL DE ESGOTO SANITÁRIO. AF_08/2022 | UN | 1 | 23.99 | 31.49 | 31.49 | 0.001565%
12.32 | SEDOP | 180548 | Fossa septica em concreto armado - cap=150 pessoas | UN | 1 | 15819.86 | 20763.57 | 20763.57 | 1.032%
12.33 | SEDOP | 180417 | Filtro anaerobico conc.arm. d=1.4m p=1.8m | UN | 1 | 3751.27 | 4923.54 | 4923.54 | 0.2447%
12.34 | SEDOP | 180540 | Sumidouro em alvenaria c/ tpo.em concreto - cap=150 pessoas | UN | 1 | 7464.48 | 9797.13 | 9797.13 | 0.4868%
13 |  |  | INSTALAÇÕES ÁGUAS PLUVIAIS |  |  |  |  | 9644.01 | 0.4792%
13.1 | SEDOP | 180508 | Tubo em PVC - 150mm (LS) | M | 29.33 | 85.94 | 112.8 | 3308.42 | 0.1644%
13.2 | SEDOP | 180102 | Tubo em PVC - 100mm (LS) | M | 22.73 | 40.32 | 52.92 | 1202.87 | 0.05977%
13.3 | SINAPI | 89591 | JOELHO 45 GRAUS, PVC, SERIE R, ÁGUA PLUVIAL, DN 150 MM, JUNTA ELÁSTICA, FORNECIDO E INSTALADO EM CONDUTORES VERTICAIS DE ÁGUAS PLUVIAIS. AF_06/2022 | UN | 12 | 133.76 | 175.56 | 2106.72 | 0.1047%
13.4 | SINAPI | 89590 | JOELHO 90 GRAUS, PVC, SERIE R, ÁGUA PLUVIAL, DN 150 MM, JUNTA ELÁSTICA, FORNECIDO E INSTALADO EM CONDUTORES VERTICAIS DE ÁGUAS PLUVIAIS. AF_06/2022 | UN | 6 | 137.04 | 179.87 | 1079.22 | 0.05363%
13.5 | SINAPI | 89584 | JOELHO 90 GRAUS, PVC, SERIE R, ÁGUA PLUVIAL, DN 100 MM, JUNTA ELÁSTICA, FORNECIDO E INSTALADO EM CONDUTORES VERTICAIS DE ÁGUAS PLUVIAIS. AF_06/2022 | UN | 2 | 43.78 | 57.46 | 114.92 | 0.00571%
13.6 | SINAPI | 89677 | LUVA SIMPLES, PVC, SERIE R, ÁGUA PLUVIAL, DN 150 MM, JUNTA ELÁSTICA, FORNECIDO E INSTALADO EM CONDUTORES VERTICAIS DE ÁGUAS PLUVIAIS. AF_06/2022 | UN | 18 | 77.54 | 101.77 | 1831.86 | 0.09103%
14 |  |  | INSTALAÇÕES HIDRÁULICAS |  |  |  |  | 14439.41 | 0.7175%
14.1 | SINAPI | 94652 | TUBO, PVC, SOLDÁVEL, DN 60 MM, INSTALADO EM RESERVAÇÃO DE ÁGUA DE EDIFICAÇÃO QUE POSSUA RESERVATÓRIO DE FIBRA/FIBROCIMENTO FORNECIMENTO E INSTALAÇÃO. AF_06/2016 | M | 8.78 | 40.11 | 52.64 | 462.18 | 0.02297%
14.2 | SINAPI | 94651 | TUBO, PVC, SOLDÁVEL, DN 50 MM, INSTALADO EM RESERVAÇÃO DE ÁGUA DE EDIFICAÇÃO QUE POSSUA RESERVATÓRIO DE FIBRA/FIBROCIMENTO FORNECIMENTO E INSTALAÇÃO. AF_06/2016 | M | 37.49 | 25.08 | 32.92 | 1234.17 | 0.06133%
14.3 | SINAPI | 103978 | TUBO, PVC, SOLDÁVEL, DN 40MM, INSTALADO EM RAMAL DE DISTRIBUIÇÃO DE ÁGUA - FORNECIMENTO E INSTALAÇÃO. AF_06/2022 | M | 40.9 | 25.41 | 33.35 | 1364.02 | 0.06778%
14.4 | SINAPI | 89356 | TUBO, PVC, SOLDÁVEL, DN 25MM, INSTALADO EM RAMAL OU SUB-RAMAL DE ÁGUA - FORNECIMENTO E INSTALAÇÃO. AF_06/2022 | M | 76.65 | 20.78 | 27.27 | 2090.25 | 0.1039%
14.5 | SINAPI | 102617 | CAIXA D´ÁGUA EM POLIÉSTER REFORÇADO COM FIBRA DE VIDRO, 5000 LITROS - FORNECIMENTO E INSTALAÇÃO. AF_06/2021 | UN | 1 | 3632.94 | 4768.23 | 4768.23 | 0.2369%
14.6 | SINAPI | 94707 | ADAPTADOR COM FLANGE E ANEL DE VEDAÇÃO, PVC, SOLDÁVEL, DN 60 MM X 2 , INSTALADO EM RESERVAÇÃO DE ÁGUA DE EDIFICAÇÃO QUE POSSUA RESERVATÓRIO DE FIBRA/FIBROCIMENTO FORNECIMENTO E INSTALAÇÃO. AF_06/2016 | UN | 2 | 64.12 | 84.16 | 168.32 | 0.008364%
14.7 | SINAPI | 94706 | ADAPTADOR COM FLANGE E ANEL DE VEDAÇÃO, PVC, SOLDÁVEL, DN 50 MM X 1 1/2 , INSTALADO EM RESERVAÇÃO DE ÁGUA DE EDIFICAÇÃO QUE POSSUA RESERVATÓRIO DE FIBRA/FIBROCIMENTO FORNECIMENTO E INSTALAÇÃO. AF_06/2016 | UN | 4 | 42.89 | 56.29 | 225.16 | 0.01119%
14.8 | SINAPI | 89429 | ADAPTADOR CURTO COM BOLSA E ROSCA PARA REGISTRO, PVC, SOLDÁVEL, DN 25MM X 3/4 , INSTALADO EM RAMAL DE DISTRIBUIÇÃO DE ÁGUA - FORNECIMENTO E INSTALAÇÃO. AF_06/2022 | UN | 20 | 5.31 | 6.97 | 139.4 | 0.006927%
14.9 | SINAPI | 103999 | BUCHA DE REDUÇÃO, LONGA, PVC, SOLDÁVEL, DN 50 X 25 MM, INSTALADO EM RAMAL DE DISTRIBUIÇÃO DE ÁGUA - FORNECIMENTO E INSTALAÇÃO. AF_06/2022 | UN | 8 | 11.37 | 14.92 | 119.36 | 0.005931%
14.10 | SINAPI | 103947 | BUCHA DE REDUÇÃO, CURTA, PVC, SOLDÁVEL, DN 25 X 20 MM, INSTALADO EM RAMAL OU SUB-RAMAL DE ÁGUA - FORNECIMENTO E INSTALAÇÃO. AF_06/2022 | UN | 14 | 5.4 | 7.09 | 99.26 | 0.004932%
14.11 | SINAPI | 103983 | CURVA 45 GRAUS, PVC, SOLDÁVEL, DN 40MM, INSTALADO EM RAMAL DE DISTRIBUIÇÃO DE ÁGUA - FORNECIMENTO E INSTALAÇÃO. AF_06/2022 | UN | 1 | 15.5 | 20.34 | 20.34 | 0.001011%
14.12 | SINAPI | 89411 | CURVA 45 GRAUS, PVC, SOLDÁVEL, DN 25MM, INSTALADO EM RAMAL DE DISTRIBUIÇÃO DE ÁGUA - FORNECIMENTO E INSTALAÇÃO. AF_06/2022 | UN | 1 | 9.29 | 12.19 | 12.19 | 0.0006057%
14.13 | SINAPI | 103986 | CURVA 90 GRAUS, PVC, SOLDÁVEL, DN 50MM, INSTALADO EM RAMAL DE DISTRIBUIÇÃO DE ÁGUA - FORNECIMENTO E INSTALAÇÃO. AF_06/2022 | UN | 5 | 26.16 | 34.34 | 171.7 | 0.008532%
14.14 | SINAPI | 89499 | CURVA 90 GRAUS, PVC, SOLDÁVEL, DN 40MM, INSTALADO EM PRUMADA DE ÁGUA - FORNECIMENTO E INSTALAÇÃO. AF_06/2022 | UN | 5 | 18.96 | 24.89 | 124.45 | 0.006184%
14.15 | SINAPI | 89364 | CURVA 90 GRAUS, PVC, SOLDÁVEL, DN 25MM, INSTALADO EM RAMAL OU SUB-RAMAL DE ÁGUA - FORNECIMENTO E INSTALAÇÃO. AF_06/2022 | UN | 2 | 10.56 | 13.86 | 27.72 | 0.001377%
14.16 | SINAPI | 89506 | JOELHO 45 GRAUS, PVC, SOLDÁVEL, DN 60MM, INSTALADO EM PRUMADA DE ÁGUA - FORNECIMENTO E INSTALAÇÃO. AF_06/2022 | UN | 2 | 38.87 | 51.02 | 102.04 | 0.00507%
14.17 | SINAPI | 89409 | JOELHO 45 GRAUS, PVC, SOLDÁVEL, DN 25MM, INSTALADO EM RAMAL DE DISTRIBUIÇÃO DE ÁGUA - FORNECIMENTO E INSTALAÇÃO. AF_06/2022 | UN | 1 | 8.27 | 10.85 | 10.85 | 0.0005391%
14.18 | SINAPI | 94680 | JOELHO 90 GRAUS, PVC, SOLDÁVEL, DN 60 MM INSTALADO EM RESERVAÇÃO DE ÁGUA DE EDIFICAÇÃO QUE POSSUA RESERVATÓRIO DE FIBRA/FIBROCIMENTO FORNECIMENTO E INSTALAÇÃO. AF_06/2016 | UN | 3 | 48.41 | 63.54 | 190.62 | 0.009472%
14.19 | SINAPI | 94678 | JOELHO 90 GRAUS, PVC, SOLDÁVEL, DN 50 MM INSTALADO EM RESERVAÇÃO DE ÁGUA DE EDIFICAÇÃO QUE POSSUA RESERVATÓRIO DE FIBRA/FIBROCIMENTO FORNECIMENTO E INSTALAÇÃO. AF_06/2016 | UN | 12 | 15.07 | 19.78 | 237.36 | 0.01179%
14.20 | SINAPI | 103980 | JOELHO 90 GRAUS, PVC, SOLDÁVEL, DN 40MM, INSTALADO EM RAMAL DE DISTRIBUIÇÃO DE ÁGUA - FORNECIMENTO E INSTALAÇÃO. AF_06/2022 | UN | 1 | 16.05 | 21.07 | 21.07 | 0.001047%
14.21 | SINAPI | 89362 | JOELHO 90 GRAUS, PVC, SOLDÁVEL, DN 25MM, INSTALADO EM RAMAL OU SUB-RAMAL DE ÁGUA - FORNECIMENTO E INSTALAÇÃO. AF_06/2022 | UN | 18 | 8.1 | 10.63 | 191.34 | 0.009508%
14.22 | SINAPI | 89366 | JOELHO 90 GRAUS COM BUCHA DE LATÃO, PVC, SOLDÁVEL, DN 25MM, X 3/4 INSTALADO EM RAMAL OU SUB-RAMAL DE ÁGUA - FORNECIMENTO E INSTALAÇÃO. AF_06/2022 | UN | 4 | 15.51 | 20.36 | 81.44 | 0.004047%
14.23 | SINAPI | 90373 | JOELHO 90 GRAUS COM BUCHA DE LATÃO, PVC, SOLDÁVEL, DN 25MM, X 1/2 INSTALADO EM RAMAL OU SUB-RAMAL DE ÁGUA - FORNECIMENTO E INSTALAÇÃO. AF_06/2022 | UN | 17 | 12.12 | 15.91 | 270.47 | 0.01344%
14.24 | SINAPI | 104159 | LUVA DE CORRER, PVC, SOLDÁVEL, DN 40MM, INSTALADO EM RAMAL DE DISTRIBUIÇÃO DE ÁGUA  FORNECIMENTO E INSTALAÇÃO. AF_06/2022 | UN | 2 | 37.56 | 49.3 | 98.6 | 0.0049%
14.25 | SINAPI | 89427 | LUVA COM BUCHA DE LATÃO, PVC, SOLDÁVEL, DN 25MM X 3/4 , INSTALADO EM RAMAL DE DISTRIBUIÇÃO DE ÁGUA - FORNECIMENTO E INSTALAÇÃO. AF_06/2022 | UN | 2 | 11.46 | 15.04 | 30.08 | 0.001495%
14.26 | SINAPI | 89374 | LUVA COM BUCHA DE LATÃO, PVC, SOLDÁVEL, DN 25MM X 1/2", INSTALADO EM RAMAL OU SUB-RAMAL DE ÁGUA - FORNECIMENTO E INSTALAÇÃO. AF_06/2022 | UN | 1 | 9.65 | 12.67 | 12.67 | 0.0006296%
14.27 | SINAPI | 89987 | REGISTRO DE GAVETA BRUTO, LATÃO, ROSCÁVEL, 3/4", COM ACABAMENTO E CANOPLA CROMADOS - FORNECIMENTO E INSTALAÇÃO. AF_08/2021 | UN | 9 | 86.93 | 114.1 | 1026.9 | 0.05103%
14.28 | SINAPI | 89985 | REGISTRO DE PRESSÃO BRUTO, LATÃO, ROSCÁVEL, 3/4", COM ACABAMENTO E CANOPLA CROMADOS - FORNECIMENTO E INSTALAÇÃO. AF_08/2021 | UN | 2 | 82.5 | 108.28 | 216.56 | 0.01076%
14.29 | SINAPI | 94493 | REGISTRO DE ESFERA, PVC, SOLDÁVEL, COM VOLANTE, DN 60 MM - FORNECIMENTO E INSTALAÇÃO. AF_08/2021 | UN | 1 | 78.19 | 102.62 | 102.62 | 0.005099%
14.30 | SINAPI | 104007 | TE DE REDUÇÃO, 90 GRAUS, PVC, SOLDÁVEL, DN 50 MM X 25 MM, INSTALADO EM RAMAL DE DISTRIBUIÇÃO DE ÁGUA - FORNECIMENTO E INSTALAÇÃO. AF_06/2022 | UN | 1 | 20.26 | 26.59 | 26.59 | 0.001321%
14.31 | SINAPI | 104007 | TE DE REDUÇÃO, 90 GRAUS, PVC, SOLDÁVEL, DN 40 MM X 25 MM, INSTALADO EM RAMAL DE DISTRIBUIÇÃO DE ÁGUA - FORNECIMENTO E INSTALAÇÃO. AF_06/2022 | UN | 1 | 20.26 | 26.59 | 26.59 | 0.001321%
14.32 | SINAPI | 90374 | TÊ COM BUCHA DE LATÃO NA BOLSA CENTRAL, PVC, SOLDÁVEL, DN 25MM X 3/4 , INSTALADO EM RAMAL OU SUB-RAMAL DE ÁGUA - FORNECIMENTO E INSTALAÇÃO. AF_06/2022 | UN | 1 | 21 | 27.56 | 27.56 | 0.001369%
14.33 | SINAPI | 89396 | TÊ COM BUCHA DE LATÃO NA BOLSA CENTRAL, PVC, SOLDÁVEL, DN 25MM X 1/2 , INSTALADO EM RAMAL OU SUB-RAMAL DE ÁGUA - FORNECIMENTO E INSTALAÇÃO. AF_06/2022 | UN | 8 | 19.37 | 25.42 | 203.36 | 0.01011%
14.34 | SINAPI | 89628 | TE, PVC, SOLDÁVEL, DN 60MM, INSTALADO EM PRUMADA DE ÁGUA - FORNECIMENTO E INSTALAÇÃO. AF_06/2022 | UN | 1 | 46.55 | 61.1 | 61.1 | 0.003036%
14.35 | SINAPI | 104004 | TE, PVC, SOLDÁVEL, DN 50MM, INSTALADO EM RAMAL DE DISTRIBUIÇÃO DE ÁGUA - FORNECIMENTO E INSTALAÇÃO. AF_06/2022 | UN | 8 | 26.9 | 35.31 | 282.48 | 0.01404%
14.36 | SINAPI | 104011 | TE, PVC, SOLDÁVEL, DN 40MM, INSTALADO EM RAMAL DE DISTRIBUIÇÃO DE ÁGUA - FORNECIMENTO E INSTALAÇÃO. AF_06/2022 | UN | 1 | 23.11 | 30.33 | 30.33 | 0.001507%
14.37 | SINAPI | 89395 | TE, PVC, SOLDÁVEL, DN 25MM, INSTALADO EM RAMAL OU SUB-RAMAL DE ÁGUA - FORNECIMENTO E INSTALAÇÃO. AF_06/2022 | UN | 11 | 11.22 | 14.73 | 162.03 | 0.008051%
15 |  |  | LOUÇAS, ACESSÓRIOS E METAIS |  |  |  |  | 20546.64 | 1.021%
15.1 | SEDOP | 190691 | Ducha higienica cromada | UN | 5 | 147.92 | 194.15 | 970.75 | 0.04824%
15.2 | SEDOP | 190090 | Bacia sifonada de louça c/ assento | UN | 5 | 425.49 | 558.46 | 2792.3 | 0.1388%
15.3 | SEDOP | 190304 | Lavatório de louça s/ coluna (incl. torn.sifão e válvula )-PCD | UN | 1 | 1093.64 | 1435.4 | 1435.4 | 0.07133%
15.4 | SEDOP | 190218 | Chuveiro em PVC | UN | 2 | 47.92 | 62.9 | 125.8 | 0.006251%
15.5 | SEDOP | 190085 | Tanque de louça c/ torneira, sifao e valvula | UN | 1 | 834.14 | 1094.81 | 1094.81 | 0.0544%
15.6 | SEDOP | 191517 | Torneira de metal cromada de 1/2" ou 3/4" p/ lavatório | UN | 6 | 97.66 | 128.18 | 769.08 | 0.03822%
15.7 | SEDOP | 190098 | Torneira de metal de 3/4" p/ tanque | UN | 2 | 78.6 | 103.16 | 206.32 | 0.01025%
15.8 | SEDOP | 191518 | Torneira de metal cromada de 1/2" ou 3/4" p/ Pia | UN | 5 | 104.77 | 137.51 | 687.55 | 0.03416%
15.9 | SEDOP | 190097 | Torneira cromada de 1/2" p/ jardim | UN | 2 | 76.96 | 101.01 | 202.02 | 0.01004%
15.10 | SEDOP | 191513 | Cuba em aço inox 40 x30 x15cm | UN | 5 | 221.21 | 290.34 | 1451.7 | 0.07214%
15.11 | SEDOP | 190401 | Mictorio individual em louça c/ acessorios | UN | 2 | 650.9 | 854.31 | 1708.62 | 0.0849%
15.12 | SEDOP | 190529 | Bebedouro aço inox c/4 torneiras e filtro (det.5) | UN | 1 | 4642.87 | 6093.77 | 6093.77 | 0.3028%
15.13 | SEDOP | 190794 | Saboneteira c/ reservatório - Polipropileno | UN | 2 | 69.08 | 90.67 | 181.34 | 0.009011%
15.14 | SEDOP | 190795 | Porta toalha de papel - Polipropileno | UN | 2 | 90.7 | 119.04 | 238.08 | 0.01183%
15.15 | SINAPI | 00037399 | CABIDE/GANCHO DE BANHEIRO SIMPLES EM METAL CROMADO | UN | 6 | 18.32 | 24.05 | 144.3 | 0.00717%
15.16 | SINAPI | 100868 | BARRA DE APOIO RETA, EM ACO INOX POLIDO, COMPRIMENTO 80 CM, FIXADA NA PAREDE - FORNECIMENTO E INSTALAÇÃO. AF_01/2020 | UN | 2 | 333.57 | 437.81 | 875.62 | 0.04351%
15.17 | SINAPI | 100871 | BARRA DE APOIO RETA, EM ALUMINIO, COMPRIMENTO 70 CM, FIXADA NA PAREDE - FORNECIMENTO E INSTALAÇÃO. AF_01/2020 | UN | 1 | 287.2 | 376.95 | 376.95 | 0.01873%
15.18 | SINAPI | 100866 | BARRA DE APOIO RETA, EM ACO INOX POLIDO, COMPRIMENTO 40CM, FIXADA NA PAREDE - FORNECIMENTO E INSTALAÇÃO. AF_01/2020 | UN | 2 | 302.79 | 397.41 | 794.82 | 0.0395%
15.19 | SINAPI | 100874 | PUXADOR PARA PCD, FIXADO NA PORTA - FORNECIMENTO E INSTALAÇÃO. AF_01/2020 | UN | 1 | 302.79 | 397.41 | 397.41 | 0.01975%
16 |  |  | INSTALAÇÃO PARA CLIMATIZAÇÃO |  |  |  |  | 19312.89 | 0.9597%
16.1 | SINAPI | 93660 | DISJUNTOR BIPOLAR TIPO DIN, CORRENTE NOMINAL DE 10A - FORNECIMENTO E INSTALAÇÃO. AF_10/2020 | UN | 4 | 52.75 | 69.23 | 276.92 | 0.01376%
16.2 | SEDOP | 170900 | Disjuntor 3P - 125A a 225A - PADRÃO DIN | UN | 1 | 414.33 | 543.81 | 543.81 | 0.02702%
16.4 | SEDOP | 231086 | Ponto de gás p/ split até 30.000 BTU | PT | 4 | 2380.98 | 3125.04 | 12500.16 | 0.6211%
16.5 | SEDOP | 231085 | Ponto de gás p/ split até 18.000 BTU | PT | 1 | 1533.48 | 2012.69 | 2012.69 | 0.1%
16.6 | SEDOP | 231085 | Ponto de gás p/ split até 9.000 BTU | PT | 1 | 1533.48 | 2012.69 | 2012.69 | 0.1%
16.7 | SEDOP | 231084 | Ponto de dreno p/ split (10m) | PT | 6 | 249.73 | 327.77 | 1966.62 | 0.09772%
17 |  |  | FORRO |  |  |  |  | 50363.9 | 2.503%
17.1 | SEDOP | 140348 | Barroteamento em madeira de lei p/ forro PVC | m² | 407.97 | 56.74 | 74.47 | 30381.53 | 1.51%
17.2 | SEDOP | 141336 | Forro em lambri de PVC | m² | 407.97 | 37.32 | 48.98 | 19982.37 | 0.9929%
18 |  |  | ESQUADRIAS |  |  |  |  | 63595.62 | 3.16%
18.1 | SINAPI | 91341 | PA01 - PORTA EM ALUMÍNIO DE ABRIR TIPO VENEZIANA 60x165 COM GUARNIÇÃO, FIXAÇÃO COM PARAFUSOS - FORNECIMENTO E INSTALAÇÃO. | m² | 5.94 | 447.85 | 587.8 | 3491.53 | 0.1735%
18.2 | SINAPI | 91341 | PA02 - PORTA EM ALUMÍNIO DE ABRIR TIPO VENEZIANA 80x100 COM GUARNIÇÃO, FIXAÇÃO COM PARAFUSOS - FORNECIMENTO E INSTALAÇÃO. | m² | 0.8 | 447.85 | 587.8 | 470.24 | 0.02337%
18.3 | SEDOP | 090065 | PM01 - Esquadria mad. 90x210 e=3cm c/ caix. aduela e alizar | m² | 1.89 | 479.06 | 628.77 | 1188.38 | 0.05905%
18.4 | SEDOP | 090065 | PM02 - Esquadria mad. 80x210 e=3cm c/ caix. aduela e alizar | m² | 11.76 | 479.06 | 628.77 | 7394.34 | 0.3674%
18.5 | SEDOP | 090065 | PM03 - Esquadria mad. 70x210 e=3cm c/ caix. aduela e alizar | m² | 5.88 | 479.06 | 628.77 | 3697.17 | 0.1837%
18.6 | SEDOP | 090622 | PME01 - Portão de ferro 300x210 c/ ferragens (incl. pint. anti-corrosiva) | m² | 6.3 | 569.26 | 747.15 | 4707.05 | 0.2339%
18.7 | SEDOP | 090822 | PME02 - Portão de ferro em metalom 500x210 (incl. pintura anti corrosiva) | m² | 14.5 | 417.03 | 547.35 | 7936.58 | 0.3944%
18.8 | SEDOP | 090822 | PME03 - Portão de ferro em metalom 90x210 (incl. pintura anti corrosiva) | m² | 1.89 | 417.03 | 547.35 | 1034.49 | 0.0514%
18.9 | SEDOP | 161387 | B01 - Vidro temperado fumê 100x50, e= 8mm com ferragens | m² | 1.5 | 645.16 | 846.77 | 1270.16 | 0.06312%
18.10 | SEDOP | 161387 | J01 - Vidro temperado fumê preto 200x110, e= 8mm com ferragens | m² | 6.6 | 645.16 | 846.77 | 5588.68 | 0.2777%
18.11 | SEDOP | 161387 | J02 - Vidro temperado fumê preto 200x80, e= 8mm com ferragens | m² | 25.6 | 645.16 | 846.77 | 21677.31 | 1.077%
18.12 | SEDOP | 161387 | J03 - Vidro temperado fumê preto 150x110, e= 8mm com ferragens | m² | 3.3 | 645.16 | 846.77 | 2794.34 | 0.1389%
18.13 | SEDOP | 091500 | Portão em grade da horta c/ chapa de ferro 3/16" - incl. ferragens e pintura antiferruginosa | m² | 1.8 | 992.74 | 1302.97 | 2345.35 | 0.1165%
19 |  |  | PINTURA |  |  |  |  | 95364.98 | 4.739%
19.1 | SEDOP | 151285 | Acrílica acetinada c/ massa e selador - interna e externa - cor branco neve | m² | 794.13 | 47.87 | 62.83 | 49895.19 | 2.479%
19.2 | SEDOP | 150301 | Esmalte s/ parede c/ massa e selador - cor verde folha | m² | 29.41 | 38.97 | 51.15 | 1504.32 | 0.07475%
19.3 | SEDOP | 150301 | Esmalte s/ parede c/ massa e selador - cor verde itaituba | m² | 859.54 | 38.97 | 51.15 | 43965.47 | 2.185%
20 |  |  | COBERTURA |  |  |  |  | 264216.77 | 13.13%
20.1 | SEDOP | 071360 | Estrutura metálica p/ cobertura - (Incl. pintura anti-corrosiva) | KG | 3516.04 | 25.61 | 33.61 | 118174.1 | 5.872%
20.2 | SEDOP | 071510 | Cobertura -Telha termoacústica e=30mm chapa chapa com isolamento em poliuretano | m² | 432.37 | 233.79 | 306.85 | 132672.73 | 6.593%
20.3 | SEDOP | 070031 | Cumeeira aluminio e = 0,8 mm | M | 26.33 | 124.56 | 163.49 | 4304.69 | 0.2139%
20.4 | SINAPI | 100327 | RUFO EXTERNO/INTERNO EM CHAPA DE AÇO GALVANIZADO NÚMERO 26, CORTE DE 33 CM, INCLUSO IÇAMENTO. AF_07/2019 | M | 110.35 | 62.59 | 82.15 | 9065.25 | 0.4505%
21 |  |  | COMBATE A INCENDIO |  |  |  |  | 2196.33 | 0.1091%
21.1 | SEDOP | 241468 | Placa de sinalização fotoluminoscente | UN | 20 | 48.94 | 64.23 | 1284.6 | 0.06383%
21.2 | SEDOP | 201507 | Extintor de incêndio ABC - 6Kg | UN | 3 | 231.55 | 303.91 | 911.73 | 0.0453%
22 |  |  | DIVERSOS |  |  |  |  | 122120.26 | 6.068%
22.1 | SEDOP | 270220 | Limpeza geral e entrega da obra | m² | 432.37 | 7.24 | 9.5 | 4107.52 | 0.2041%
22.2 | SEDOP | 260188 | Mastro em fo.go. sobre base de concreto-3 un(det.22) | CJ | 1 | 2427.4 | 3185.96 | 3185.96 | 0.1583%
22.3 | SEDOP | 250582 | Tela de arame galv.fio 12#2" fix.c/cant.de ferro(s/muro) | m² | 44 | 408.64 | 536.34 | 23598.96 | 1.173%
22.4 | SEDOP | 060813 | Divisória em granito cinza andorinha (banheiros masculino e feminino - incl. ferrag. de fixação | m² | 13.24 | 682.31 | 895.53 | 11856.82 | 0.5892%
22.5 | SEDOP | 260168 | Plantio de grama (incl. terra preta) | m² | 1041.22 | 26.53 | 34.82 | 36255.28 | 1.802%
22.6 | SEDOP | 091379 | Portas de vidro nas pias conforme projetos | m² | 8.74 | 544.81 | 715.06 | 6249.62 | 0.3105%
22.7 | SEDOP | 251463 | Armário em MDF (c/ gavetas/prateleiras e portas) | m² | 4.66 | 920.05 | 1207.57 | 5627.28 | 0.2796%
22.8 | SEDOP | 241318 | Placa de inauguração em aço inox/letras bx. relevo- (40 x 30cm) | UN | 1 | 770.05 | 1010.69 | 1010.69 | 0.05022%
22.9 | SEDOP | A00094 | Granito cinza andorinha - bancada | m² | 5.07 | 582.36 | 764.35 | 3875.25 | 0.1926%
22.10 | SEDOP | 250532 | Banco em concreto c/2 mod.2,75x0,4m (det.12) | UN | 6 | 380.12 | 498.91 | 2993.46 | 0.1487%
22.11 | SINAPI | 71623 | Pingadeira ou chapim em concreto aparente desempenado | M | 300 | 42.77 | 56.14 | 16842 | 0.8369%
22.12 | SEDOP | 061458 | Painel em ACM - Estruturado (fachadas) | m² | 8.86 | 560.46 | 735.6 | 6517.42 | 0.3239%
23 |  |  | OUTROS |  |  |  |  | 17160.19 | 0.8527%
23.1 |  |  | HORTA |  |  |  |  | 17160.19 | 0.8527%
23.1.1 | SINAPI | 92336 | TUBO DE AÇO GALVANIZADO COM COSTURA, CLASSE MÉDIA, CONEXÃO RANHURADA, DN 65 (2 1/2"), INSTALADO EM PRUMADAS - FORNECIMENTO E INSTALAÇÃO. AF_10/2020 | M | 51.65 | 104.23 | 136.8 | 7065.72 | 0.3511%
23.1.2 | SEDOP | 240244 | Tela alambrado (tubo fo e tela de arame galv.-12 # 2") | m² | 15.03 | 419.28 | 550.31 | 8271.16 | 0.411%
23.1.3 | SEDOP | 150302 | Esmalte s/ ferro (superf. lisa) | m² | 35.03 | 39.66 | 52.05 | 1823.31 | 0.0906%
[5 empty] | Total sem BDI |  |  | 1533295.3143
[5 empty] | Total do BDI |  |  | 479154.7857
[5 empty] | Total Geral |  |  | 2012450.1

## CRONOGRAMA FÍSICO FINANCEIRO
PROPRIETÁRIO: MUNICÍPIO DE ITAITUBA | [5 empty] | BDI: 31,25%
OBRA: ESCOLA MUNICIPAL DE ENSINO FUNDAMENTAL ÁGUA BRANCA | [8 empty] | VALOR DA OBRA: | 2012450.1
CRONOGRAMA FÍSICO FINANCEIRO
Item | Descrição | Total Por Etapa | 30 DIAS | 60 DIAS | 90 DIAS | 120 DIAS | 150 DIAS | 180 DIAS | 210 DIAS | 240 DIAS | 270 DIAS
1 | MOBILIZAÇÃO E DESMOBILIZAÇÃO | 100% | 30% |  | 20% | 20% |  |  | 20% |  | 10%
|  | 224295.75 | 67288.725 |  | 44859.15 | 44859.15 |  |  | 44859.15 |  | 22429.575
2 | ADMINISTRAÇÃO DA OBRA | 100% | 11.11% | 11.11% | 11.11% | 11.11% | 11.11% | 11.11% | 11.11% | 11.11% | 11.12%
|  | 59736.96 | 6636.7763 | 6636.7763 | 6636.7763 | 6636.7763 | 6636.7763 | 6636.7763 | 6636.7763 | 6636.7763 | 6642.75
3 | SERVIÇOS PRELIMINARES | 100% | 100%
|  | 80473.11 | 80473.11
4 | MOVIMENTAÇÃO DE TERRA | 100% | 100%
|  | 16258.4 | 16258.4
5 | FUNDAÇÕES | 100% | 50% | 50%
|  | 118328.62 | 59164.31 | 59164.31
6 | SUPERESTRUTURA | 100% |  | 50% | 50%
|  | 162765.32 |  | 81382.66 | 81382.66
7 | IMPERMEABILIZAÇÃO | 100% |  | 50% |  |  | 50%
|  | 30957.83 |  | 15478.915 |  |  | 15478.915
8 | PAREDES E PAINÉIS | 100% | 10% | 10% | 20% | 20% | 20% | 20%
|  | 109831.31 | 10983.131 | 10983.131 | 21966.262 | 21966.262 | 21966.262 | 21966.262
9 | REVESTIMENTO | 100% |  |  |  | 20% | 20% | 20% | 20% | 20%
|  | 206888.36 |  |  |  | 41377.672 | 41377.672 | 41377.672 | 41377.672 | 41377.672
10 | PISOS | 100% |  |  | 10% | 10% | 20% | 20% | 20% | 20%
|  | 152561.33 |  |  | 15256.133 | 15256.133 | 30512.266 | 30512.266 | 30512.266 | 30512.266
11 | INSTALAÇÃO ELÉTRICA | 100% | 5% | 5% | 10% | 10% | 10% | 15% | 15% | 15% | 15%
|  | 112672.82 | 5633.641 | 5633.641 | 11267.282 | 11267.282 | 11267.282 | 16900.923 | 16900.923 | 16900.923 | 16900.923
12 | INSTALAÇÕES ESGOTO | 100% | 10% | 10% | 10% | 25% | 25% | 20%
|  | 58719.29 | 5871.929 | 5871.929 | 5871.929 | 14679.8225 | 14679.8225 | 11743.858
13 | INSTALAÇÕES ÁGUAS PLUVIAIS | 100% | 10% | 10% | 10% | 25% | 25% | 20%
|  | 9644.01 | 964.401 | 964.401 | 964.401 | 2411.0025 | 2411.0025 | 1928.802
14 | INSTALAÇÕES HIDRÁULICAS | 100% | 10% | 10% | 10% | 25% | 25% | 20%
|  | 14439.41 | 1443.941 | 1443.941 | 1443.941 | 3609.8525 | 3609.8525 | 2887.882
15 | LOUÇAS, ACESSÓRIOS E METAIS | 100% | [8 empty] | 100%
|  | 20546.64 | [8 empty] | 20546.64
16 | INSTALAÇÃO PARA CLIMATIZAÇÃO | 100% |  |  | 50% |  |  |  | 50%
|  | 19312.89 |  |  | 9656.445 |  |  |  | 9656.445
17 | FORRO | 100% |  |  |  |  | 25% | 25% | 25% | 25%
|  | 50363.9 |  |  |  |  | 12590.975 | 12590.975 | 12590.975 | 12590.975
18 | ESQUADRIAS | 100% | [7 empty] | 50% | 50%
|  | 63595.62 | [7 empty] | 31797.81 | 31797.81
19 | PINTURA | 100% | [5 empty] | 15% | 15% | 35% | 35%
|  | 95364.98 | [5 empty] | 14304.747 | 14304.747 | 33377.743 | 33377.743
20 | COBERTURA | 100% |  |  |  | 20% | 40% | 40%
|  | 264216.77 |  |  |  | 52843.354 | 105686.708 | 105686.708
21 | COMBATE A INCENDIO | 100% | [8 empty] | 100%
|  | 2196.33 | [8 empty] | 2196.33
22 | DIVERSOS | 100% | [5 empty] | 25% | 25% | 25% | 25%
|  | 122120.26 | [5 empty] | 30530.065 | 30530.065 | 30530.065 | 30530.065
23 | OUTROS | 100% | [6 empty] | 30% | 30% | 40%
|  | 17160.19 | [6 empty] | 5148.057 | 5148.057 | 6864.076
Porcentagem |  |  | 12.66% | 9.32% | 9.904% | 10.68% | 13.23% | 14.76% | 10.56% | 10.38% | 8.511%
Custo |  | 2012450.1 | 254718.3643 | 187559.7043 | 199304.9793 | 214907.3068 | 266217.5338 | 297066.9363 | 212517.0763 | 208872.2873 | 171285.912
Porcentagem Acumulado |  |  | 12.66% | 21.98% | 31.88% | 42.56% | 55.79% | 70.55% | 81.11% | 91.49% | 100%
Custo Acumulado |  |  | 254718.3643 | 442278.0685 | 641583.0478 | 856490.3545 | 1122707.8883 | 1419774.8245 | 1632291.9008 | 1841164.188 | 2012450.1

## BDI
|  | BDI SEM DESONERAÇÃO | BDI COM DESONERAÇÃO
Composição do BDI Sugerida | Intervalos Admissíveis | 24.78% | 31.25% | Composição do BDI Adotada
Garantia + Seguro (G) | De 0,80% até 1,00% | BDI = (1+AC+S+R+G)*(1+DF)*(1+L) -1 (1-T) Observações: i) Fórmula de cálculo, composição do BDI e intervalos admissíveis nos termos do Acórdão 2622/2013 do TCU; |  | Garantia: | 0.8%
Risco (R) | De 0,97% até 1,27% |  |  | Risco: | 1%
Despesas financeiras (DF) | de 0,59% até 1,39% |  |  | Despesas financeiras: | 1%
Administração Central (AC) | De 3,00% até 5,50% |  |  | Administração central: | 3%
Lucro (L) | De 6,16% até 8,96% |  |  | Lucro: | 7.69%
Tributos (T) | Conforme legislação |  |  | Tributos: (PIS, COFINS, ISS) | 8.65%
CPRB | De 0,00% até 4,50% |  |  | Contribuição Previdenciaria sobre a Receita Bruta - DESONERAÇÃO | 4.5%
|  |  |  | PIS | 0.65%
|  |  |  | COFINS | 3%
|  |  |  | ISS | 5%

## ENCARGOS
ENCARGOS SOCIAIS SOBRE A MÃO DE OBRA
CÓDIGO | DESCRIÇÃO | COM DESONERAÇÃO |  | SEM DESONERAÇÃO
|  | HORISTA % | MENSALISTA % | HORISTA % | MENSALISTA %
GRUPO A
A1 | INSS | 0% | 0% | 20% | 20%
A2 | SESI | 1.5% | 1.5% | 1.5% | 1.5%
A3 | SENAI | 1% | 1% | 1% | 1%
A4 | INCRA | 0.2% | 0.2% | 0.2% | 0.2%
A5 | SEBRAE | 0.6% | 0.6% | 0.6% | 0.6%
A6 | Salário Educação | 2.5% | 2.5% | 2.5% | 2.5%
A7 | Seguro Contra Acidentes de Trabalho | 3% | 3% | 3% | 3%
A8 | FGTS | 8% | 8% | 8% | 8%
A9 | SECONCI | 0% | 0% | 0% | 0%
A | Total | 16.8% | 16.8% | 36.8% | 36.8%
GRUPO B
B1 | Repouso Semanal Remunerado | 18.11% | Não incide | 18.11% | Não incide
B2 | Feriados | 4.15% | Não incide | 4.15% | Não incide
B3 | Auxílio - Enfermidade | 0.89% | 0.67% | 0.89% | 0.67%
B4 | 13º Salário | 10.98% | 8.33% | 10.98% | 8.33%
B5 | Licença Paternidade | 0.07% | 0.06% | 0.07% | 0.06%
B6 | Faltas Justificadas | 0.73% | 0.56% | 0.73% | 0.56%
B7 | Dias de Chuvas | 2.68% | Não incide | 2.68% | Não incide
B8 | Auxílio Acidente de Trabalho | 0.11% | 0.08% | 0.11% | 0.08%
B9 | Férias Gozadas | 9.27% | 7.03% | 9.27% | 7.03%
B10 | Salário Maternidade | 0.03% | 0.03% | 0.03% | 0.03%
B | Total | 47.02% | 16.76% | 47.02% | 16.76%
GRUPO C
C1 | Aviso Prévio Indenizado | 5.69% | 4.32% | 5.69% | 4.32%
C2 | Aviso Prévio Trabalhado | 0.13% | 0.1% | 0.13% | 0.1%
C3 | Férias Indenizadas | 4.47% | 3.39% | 4.47% | 3.39%
C4 | Depósito Rescisão Sem Justa Causa | 3.93% | 2.98% | 3.93% | 2.98%
C5 | Indenização Adicional | 0.48% | 0.36% | 0.48% | 0.36%
C | Total | 14.7% | 11.15% | 14.7% | 11.15%
GRUPO D
D1 | Reincidência de Grupo A sobre Grupo B | 7.9% | 2.82% | 17.3% | 6.17%
D2 | Reincidência de Grupo A sobre Aviso Prévio Trabalhado e Reincidência do FGTS sobre Aviso Prévio Indenizado | 0.48% | 0.36% | 0.5% | 0.38%
D | Total | 8.38% | 3.18% | 17.8% | 6.55%
TOTAL(A+B+C+D) |  | 86.9% | 47.89% | 116.3% | 71.26%

## COMPOSIÇÕES
COMPOSIÇÕES DE PREÇO
Nº | COD | UND. | DESCRIÇÃO |  |  |  |  | TOTAL
1 MOBILIZAÇÃO E DESMOBILIZAÇÃO
1.1 MOB002 |  | UND | MOBILIZAÇÃO E DESMOBILIZAÇÃO
| 88282 |  | 400 | H | MOTORISTA DE CAMINHÃO COM ENCARGOS COMPLEMENTARES | 20.91 |  | 8364
| 88243 |  | 800 | H | AJUDANTE ESPECIALIZADO COM ENCARGOS COMPLEMENTARES | 19.39 |  | 15512
| 89883 |  | 400 | CHP | CAMINHÃO BASCULANTE 18 M3, COM CAVALO MECÂNICO DE CAPACIDADE MÁXIMA DE TRAÇÃO COMBINADO DE 45000 KG, POTÊNCIA 330 CV, INCLUSIVE SEMIREBOQUE COM CAÇAMBA METÁLICA - CHP DIURNO. AF_12/2014 | 367.54 |  | 147016
|  |  | 31.25 | % | Custos indiretos | 170892 |  | 53403.75
[5 empty] | Preço total por UND . |  | 224295.75
2 ADMINISTRAÇÃO DA OBRA
2.1 CP069 |  | MES | ADMINISTRAÇAO LOCAL DA OBRA
| 90777 |  | 16 | H | ENGENHEIRO CIVIL DE OBRA JUNIOR COM ENCARGOS COMPLEMENTARES | 91.02 |  | 1456.32
| 93572 |  | 1 | MES | ENCARREGADO GERAL DE OBRAS COM ENCARGOS COMPLEMENTARES | 3600.78 |  | 3600.78
|  |  | 31.25 | % | Custos indiretos | 5057.1 |  | 1580.34
[5 empty] | Preço total por MES . |  | 6637.44
3 SERVIÇOS PRELIMINARES
3.1 010008 |  | m² | Limpeza do terreno
| 280026 |  | 0.2494 | H | SERVENTE COM ENCARGOS COMPLEMENTARES | 18.15 |  | 4.53
|  |  | 31.25 | % | Custos indiretos | 4.53 |  | 1.42
[5 empty] | Preço total por m² . |  | 5.95
3.2 011340 |  | m² | Placa de obra em lona com plotagem de gráfica
| 280013 |  | 0.4 | H | CARPINTEIRO COM ENCARGOS COMPLEMENTARES | 22.6 |  | 9.04
| 280026 |  | 0.4 | H | SERVENTE COM ENCARGOS COMPLEMENTARES | 18.15 |  | 7.26
| D00475 |  | 1 | M2 | Lona com plotagem de gráfica | 77.61 |  | 77.61
| D00281 |  | 0.41 | DZ | Pernamanca 3" x 2" 4 m - madeira branca | 141.24 |  | 57.91
| D00084 |  | 0.1 | KG | Prego 1 1/2"x13 | 18.19 |  | 1.82
|  |  | 31.25 | % | Custos indiretos | 153.64 |  | 48.01
[5 empty] | Preço total por m² . |  | 201.65
3.3 010009 |  | m² | Locação da obra a trena
| 280026 |  | 0.05 | H | SERVENTE COM ENCARGOS COMPLEMENTARES | 18.15 |  | 0.91
| 280013 |  | 0.07 | H | CARPINTEIRO COM ENCARGOS COMPLEMENTARES | 22.6 |  | 1.58
| D00238 |  | 0.01 | RL | Linha de nylon no. 80 | 14.08 |  | 0.14
| D00281 |  | 0.01 | DZ | Pernamanca 3" x 2" 4 m - madeira branca | 141.24 |  | 1.41
| D00081 |  | 0.003 | KG | Prego 2 1/2"x10 | 18.24 |  | 0.05
| D00016 |  | 0.01 | DZ | Tábua de madeira branca 4m | 82.51 |  | 0.83
| D00043 |  | 0.002 | KG | Arame recozido No. 18 | 22.81 |  | 0.05
|  |  | 31.25 | % | Custos indiretos | 4.97 |  | 1.55
[5 empty] | Preço total por m² . |  | 6.52
3.4 010005 |  | m² | Barracão de madeira/Almoxarifado
| 280026 |  | 7.5 | H | SERVENTE COM ENCARGOS COMPLEMENTARES | 18.15 |  | 136.13
| 280013 |  | 6.7 | H | CARPINTEIRO COM ENCARGOS COMPLEMENTARES | 22.6 |  | 151.42
| D00344 |  | 0.5 | UN | Arruela concava em PVC d=5/16" | 0.65 |  | 0.33
| D00061 |  | 0.02 | UN | Fechadura de sobrepor comum | 63.1 |  | 1.26
| D00001 |  | 0.04 | UN | Parafuso fo go 5/16" c= 110mm | 1.5 |  | 0.06
| D00002 |  | 0.042 | KG | Massa de vedação | 12.72 |  | 0.53
| D00281 |  | 0.17 | DZ | Pernamanca 3" x 2" 4 m - madeira branca | 141.24 |  | 24.01
| D00019 |  | 0.05 | DZ | Régua 3"x1" 4 m apar. | 203.6 |  | 10.18
| D00081 |  | 0.5 | KG | Prego 2 1/2"x10 | 18.24 |  | 9.12
| D00015 |  | 0.14 | DZ | Tábua de madeira forte 4m | 145.52 |  | 20.37
| D00062 |  | 0.19 | UN | Dobradiça 3"x3" com parafuso | 17.01 |  | 3.23
| D00049 |  | 0.82 | UN | Telha fibrotex (1.22x0.55m) e=4mm | 15.06 |  | 12.35
| D00016 |  | 0.38 | DZ | Tábua de madeira branca 4m | 82.51 |  | 31.35
| D00060 |  | 0.02 | UN | Aldrava p/ cadeado (4x1/2") | 6.5 |  | 0.13
| D00059 |  | 0.02 | UN | Cadeado No. 30 | 22.7 |  | 0.45
|  |  | 31.25 | % | Custos indiretos | 400.92 |  | 125.29
[5 empty] | Preço total por m² . |  | 526.21
3.5 010003 |  | m² | Tapume c/ chapa de madeirit e=10mm (h=2.20m)
| 280026 |  | 0.4 | H | SERVENTE COM ENCARGOS COMPLEMENTARES | 18.15 |  | 7.26
| 280013 |  | 0.4 | H | CARPINTEIRO COM ENCARGOS COMPLEMENTARES | 22.6 |  | 9.04
| D00281 |  | 0.135 | DZ | Pernamanca 3" x 2" 4 m - madeira branca | 141.24 |  | 19.07
| D00105 |  | 1.05 | MS | Compensado e=10mm | 74.55 |  | 78.28
| D00081 |  | 0.14 | KG | Prego 2 1/2"x10 | 18.24 |  | 2.55
|  |  | 31.25 | % | Custos indiretos | 116.2 |  | 36.31
[5 empty] | Preço total por m² . |  | 152.51
4 MOVIMENTAÇÃO DE TERRA
4.1 030010 |  | m³ | Escavação manual ate 1.50m de profundidade
| 280026 |  | 4 | H | SERVENTE COM ENCARGOS COMPLEMENTARES | 18.15 |  | 72.6
|  |  | 31.25 | % | Custos indiretos | 72.6 |  | 22.69
[5 empty] | Preço total por m³ . |  | 95.29
4.2 93382 |  | m³ | REATERRO MANUAL DE VALAS COM COMPACTAÇÃO MECANIZADA. AF_04/2016
| 88316 |  | 0.65 | H | SERVENTE COM ENCARGOS COMPLEMENTARES | 19.06 |  | 12.39
| 91533 |  | 0.274 | CHP | COMPACTADOR DE SOLOS DE PERCUSSÃO (SOQUETE) COM MOTOR A GASOLINA 4 TEMPOS, POTÊNCIA 4 CV - CHP DIURNO. AF_08/2015 | 29.07 |  | 7.97
| 91534 |  | 0.254 | CHI | COMPACTADOR DE SOLOS DE PERCUSSÃO (SOQUETE) COM MOTOR A GASOLINA 4 TEMPOS, POTÊNCIA 4 CV - CHI DIURNO. AF_08/2015 | 23.36 |  | 5.93
| 95606 |  | 1 | m³ | UMIDIFICAÇÃO DE MATERIAL PARA VALAS COM CAMINHÃO PIPA 10000L. AF_11/2016 | 2.13 |  | 2.13
|  |  | 31.25 | % | Custos indiretos | 28.42 |  | 8.88
[5 empty] | Preço total por m³ . |  | 37.3
4.3 030011 |  | m³ | Aterro incluindo carga, descarga, transporte e apiloamento
| 280026 |  | 3 | H | SERVENTE COM ENCARGOS COMPLEMENTARES | 18.15 |  | 54.45
| M00006 |  | 0.3 | HP | Compactador de solo CM-13 | 8.74 |  | 2.62
| J00001 |  | 1.25 | M3 | Aterro arenoso | 59.46 |  | 74.33
|  |  | 31.25 | % | Custos indiretos | 131.4 |  | 41.06
[5 empty] | Preço total por m³ . |  | 172.46
5 FUNDAÇÕES
5.1 SAPATAS
5.1.1 040257 |  | m³ | Lastro de concreto magro c/ seixo
| 280023 |  | 2 | H | PEDREIRO COM ENCARGOS COMPLEMENTARES | 22.8 |  | 45.6
| 280026 |  | 16 | H | SERVENTE COM ENCARGOS COMPLEMENTARES | 18.15 |  | 290.4
| J00003 |  | 4.025 | SC | Cimento | 48.54 |  | 195.37
| J00007 |  | 0.9 | M3 | Seixo lavado | 227.92 |  | 205.13
| J00005 |  | 0.7 | M3 | Areia | 86.21 |  | 60.35
|  |  | 31.25 | % | Custos indiretos | 796.85 |  | 249.02
[5 empty] | Preço total por m³ . |  | 1045.87
5.1.2 051172 |  | m³ | Concreto armado das percintas fck = 25MPA c/ forma mad. branca (incl. lançamento e adensamento)
| 050740 |  | 1 | m³ | Concreto c/ seixo Fck= 25MPA (incl. lançamento e adensamento) | 864.02 |  | 864.02
| 050041 |  | 12 | m² | Formas para concreto em chapa de madeira compensada resinada e=15mm (REAP 1x) | 98.43 |  | 1181.16
| 050037 |  | 12 | m² | Desforma | 5.28 |  | 63.36
| 050038 |  | 80 | KG | Armação p/ concreto | 15.09 |  | 1207.2
|  |  | 31.25 | % | Custos indiretos | 3315.74 |  | 1036.17
[5 empty] | Preço total por m³ . |  | 4351.91
5.2 VIGAS BALDRAMES
5.2.1 040284 |  | m³ | Baldrame em concreto armado
| 050036 |  | 12 | m² | Forma c/ madeira branca | 102.02 |  | 1224.24
| 050038 |  | 45 | KG | Armação p/ concreto | 15.09 |  | 679.05
| 050259 |  | 1 | m³ | Concreto c/ seixo Fck= 20 MPA (incl. lançamento e adensamento) | 821.48 |  | 821.48
| 050037 |  | 12 | m² | Desforma | 5.28 |  | 63.36
|  |  | 31.25 | % | Custos indiretos | 2788.13 |  | 871.29
[5 empty] | Preço total por m³ . |  | 3659.42
6 SUPERESTRUTURA
6.1 PILARES
6.1.1 051172 |  | m³ | Concreto armado das percintas fck = 25MPA c/ forma mad. branca (incl. lançamento e adensamento)
| 050740 |  | 1 | m³ | Concreto c/ seixo Fck= 25MPA (incl. lançamento e adensamento) | 864.02 |  | 864.02
| 050041 |  | 12 | m² | Formas para concreto em chapa de madeira compensada resinada e=15mm (REAP 1x) | 98.43 |  | 1181.16
| 050037 |  | 12 | m² | Desforma | 5.28 |  | 63.36
| 050038 |  | 80 | KG | Armação p/ concreto | 15.09 |  | 1207.2
|  |  | 31.25 | % | Custos indiretos | 3315.74 |  | 1036.17
[5 empty] | Preço total por m³ . |  | 4351.91
6.1.2 051172 |  | m³ | Concreto armado das percintas fck = 25MPA c/ forma mad. branca (incl. lançamento e adensamento)
| 050740 |  | 1 | m³ | Concreto c/ seixo Fck= 25MPA (incl. lançamento e adensamento) | 864.02 |  | 864.02
| 050041 |  | 12 | m² | Formas para concreto em chapa de madeira compensada resinada e=15mm (REAP 1x) | 98.43 |  | 1181.16
| 050037 |  | 12 | m² | Desforma | 5.28 |  | 63.36
| 050038 |  | 80 | KG | Armação p/ concreto | 15.09 |  | 1207.2
|  |  | 31.25 | % | Custos indiretos | 3315.74 |  | 1036.17
[5 empty] | Preço total por m³ . |  | 4351.91
6.2 LAJE
6.2.1 ARMAÇÃO LAJE
6.2.1.1 92771 |  | kg | ARMAÇÃO DE LAJE DE ESTRUTURA CONVENCIONAL DE CONCRETO ARMADO UTILIZANDO AÇO CA-50 DE 10,0 MM - MONTAGEM. AF_06/2022
| 88238 |  | 0.0042 | H | AJUDANTE DE ARMADOR COM ENCARGOS COMPLEMENTARES | 19.1 |  | 0.08
| 88245 |  | 0.0259 | H | ARMADOR COM ENCARGOS COMPLEMENTARES | 23.62 |  | 0.61
| 92803 |  | 1 | KG | CORTE E DOBRA DE AÇO CA-50, DIÂMETRO DE 10,0 MM. AF_06/2022 | 11.13 |  | 11.13
| 00039017 |  | 0.357 | UN | ESPACADOR / DISTANCIADOR CIRCULAR COM ENTRADA LATERAL, EM PLASTICO, PARA VERGALHAO *4,2 A 12,5* MM, COBRIMENTO 20 MM | 0.21 |  | 0.07
| 00043132 |  | 0.025 | KG | ARAME RECOZIDO 16 BWG, D = 1,65 MM (0,016 KG/M) OU 18 BWG, D = 1,25 MM (0,01 KG/M) | 23.98 |  | 0.6
|  |  | 31.25 | % | Custos indiretos | 12.49 |  | 3.9
[5 empty] | Preço total por kg . |  | 16.39
6.2.1.2 92770 |  | KG | ARMAÇÃO DE LAJE DE ESTRUTURA CONVENCIONAL DE CONCRETO ARMADO UTILIZANDO AÇO CA-50 DE 8,0 MM - MONTAGEM. AF_06/2022
| 88238 |  | 0.0066 | H | AJUDANTE DE ARMADOR COM ENCARGOS COMPLEMENTARES | 19.1 |  | 0.13
| 88245 |  | 0.0403 | H | ARMADOR COM ENCARGOS COMPLEMENTARES | 23.62 |  | 0.95
| 92802 |  | 1 | KG | CORTE E DOBRA DE AÇO CA-50, DIÂMETRO DE 8,0 MM. AF_06/2022 | 12 |  | 12
| 00039017 |  | 0.728 | UN | ESPACADOR / DISTANCIADOR CIRCULAR COM ENTRADA LATERAL, EM PLASTICO, PARA VERGALHAO *4,2 A 12,5* MM, COBRIMENTO 20 MM | 0.21 |  | 0.15
| 00043132 |  | 0.025 | KG | ARAME RECOZIDO 16 BWG, D = 1,65 MM (0,016 KG/M) OU 18 BWG, D = 1,25 MM (0,01 KG/M) | 23.98 |  | 0.6
|  |  | 31.25 | % | Custos indiretos | 13.83 |  | 4.32
[5 empty] | Preço total por KG . |  | 18.15
6.2.1.3 92769 |  | KG | ARMAÇÃO DE LAJE DE ESTRUTURA CONVENCIONAL DE CONCRETO ARMADO UTILIZANDO AÇO CA-50 DE 6,3 MM - MONTAGEM. AF_06/2022
| 88238 |  | 0.0098 | H | AJUDANTE DE ARMADOR COM ENCARGOS COMPLEMENTARES | 19.1 |  | 0.19
| 88245 |  | 0.0597 | H | ARMADOR COM ENCARGOS COMPLEMENTARES | 23.62 |  | 1.41
| 92801 |  | 1 | KG | CORTE E DOBRA DE AÇO CA-50, DIÂMETRO DE 6,3 MM. AF_06/2022 | 11.9 |  | 11.9
| 00039017 |  | 1.333 | UN | ESPACADOR / DISTANCIADOR CIRCULAR COM ENTRADA LATERAL, EM PLASTICO, PARA VERGALHAO *4,2 A 12,5* MM, COBRIMENTO 20 MM | 0.21 |  | 0.28
| 00043132 |  | 0.025 | KG | ARAME RECOZIDO 16 BWG, D = 1,65 MM (0,016 KG/M) OU 18 BWG, D = 1,25 MM (0,01 KG/M) | 23.98 |  | 0.6
|  |  | 31.25 | % | Custos indiretos | 14.38 |  | 4.49
[5 empty] | Preço total por KG . |  | 18.87
6.2.1.4 92768 |  | KG | ARMAÇÃO DE LAJE DE ESTRUTURA CONVENCIONAL DE CONCRETO ARMADO UTILIZANDO AÇO CA-60 DE 5,0 MM - MONTAGEM. AF_06/2022
| 88238 |  | 0.0136 | H | AJUDANTE DE ARMADOR COM ENCARGOS COMPLEMENTARES | 19.1 |  | 0.26
| 88245 |  | 0.0836 | H | ARMADOR COM ENCARGOS COMPLEMENTARES | 23.62 |  | 1.97
| 92800 |  | 1 | KG | CORTE E DOBRA DE AÇO CA-60, DIÂMETRO DE 5,0 MM. AF_06/2022 | 11.5 |  | 11.5
| 00039017 |  | 2.118 | UN | ESPACADOR / DISTANCIADOR CIRCULAR COM ENTRADA LATERAL, EM PLASTICO, PARA VERGALHAO *4,2 A 12,5* MM, COBRIMENTO 20 MM | 0.21 |  | 0.44
| 00043132 |  | 0.025 | KG | ARAME RECOZIDO 16 BWG, D = 1,65 MM (0,016 KG/M) OU 18 BWG, D = 1,25 MM (0,01 KG/M) | 23.98 |  | 0.6
|  |  | 31.25 | % | Custos indiretos | 14.77 |  | 4.62
[5 empty] | Preço total por KG . |  | 19.39
6.2.2 FÔRMAS
6.2.2.1 050036 |  | m² | Forma c/ madeira branca
| 280026 |  | 1.09 | H | SERVENTE COM ENCARGOS COMPLEMENTARES | 18.15 |  | 19.78
| 280013 |  | 0.94 | H | CARPINTEIRO COM ENCARGOS COMPLEMENTARES | 22.6 |  | 21.24
| D00043 |  | 0.03 | KG | Arame recozido No. 18 | 22.81 |  | 0.68
| D00082 |  | 0.25 | KG | Prego 2"x11 | 19.89 |  | 4.97
| D00012 |  | 0.1 | DZ | Ripão em madeira de lei 2"x1" serr. | 164.83 |  | 16.48
| D00016 |  | 0.3 | DZ | Tábua de madeira branca 4m | 82.51 |  | 24.75
| D00281 |  | 0.1 | DZ | Pernamanca 3" x 2" 4 m - madeira branca | 141.24 |  | 14.12
|  |  | 31.25 | % | Custos indiretos | 102.02 |  | 31.88
[5 empty] | Preço total por m² . |  | 133.9
6.2.2.2 101792 |  | m³ | ESCORAMENTO DE FÔRMAS DE LAJE EM MADEIRA NÃO APARELHADA, PÉ-DIREITO SIMPLES, INCLUSO TRAVAMENTO, 4 UTILIZAÇÕES. AF_09/2020
| 88239 |  | 0.09 | H | AJUDANTE DE CARPINTEIRO COM ENCARGOS COMPLEMENTARES | 19.4 |  | 1.75
| 88262 |  | 0.127 | H | CARPINTEIRO DE FORMAS COM ENCARGOS COMPLEMENTARES | 23.44 |  | 2.98
| 92273 |  | 0.545 | M | FABRICAÇÃO DE ESCORAS DO TIPO PONTALETE, EM MADEIRA, PARA PÉ-DIREITO SIMPLES. AF_09/2020 | 17.78 |  | 9.69
| 00006193 |  | 0.143 | M | TABUA NAO APARELHADA *2,5 X 20* CM, EM MACARANDUBA, ANGELIM OU EQUIVALENTE DA REGIAO - BRUTA | 12.54 |  | 1.79
| 00040304 |  | 0.011 | KG | PREGO DE ACO POLIDO COM CABECA DUPLA 17 X 27 (2 1/2 X 11) | 27.46 |  | 0.3
|  |  | 31.25 | % | Custos indiretos | 16.51 |  | 5.16
[5 empty] | Preço total por m³ . |  | 21.67
6.2.3 CONCRETO
6.2.3.1 050740 |  | m³ | Concreto c/ seixo Fck= 25MPA (incl. lançamento e adensamento)
| 280004 |  | 10.5 | H | AJUDANTE DE PEDREIRO COM ENCARGOS COMPLEMENTARES | 18.21 |  | 191.21
| 280022 |  | 0.31 | H | OPERADOR DE BETONEIRA/MISTURADOR COM ENCARGOS COMPLEMENTARES | 21.58 |  | 6.69
| 280023 |  | 1.65 | H | PEDREIRO COM ENCARGOS COMPLEMENTARES | 22.8 |  | 37.62
| J00007 |  | 0.84 | M3 | Seixo lavado | 227.92 |  | 191.45
| M00008 |  | 0.31 | H | Betoneira eletrica - 320l | 3.08 |  | 0.95
| J00005 |  | 0.91 | M3 | Areia | 86.21 |  | 78.45
| J00003 |  | 7.34 | SC | Cimento | 48.54 |  | 356.28
| M00013 |  | 0.65 | H | Vibrador de imersão, diâmetro de ponteira 45mm, motor elétrico trifásico potência de 2 cv | 2.1 |  | 1.37
|  |  | 31.25 | % | Custos indiretos | 864.02 |  | 270.01
[5 empty] | Preço total por m³ . |  | 1134.03
7 IMPERMEABILIZAÇÃO
7.1 080293 |  | m² | Impermeabilização para baldrame
| 280026 |  | 0.3 | H | SERVENTE COM ENCARGOS COMPLEMENTARES | 18.15 |  | 5.45
| 280024 |  | 0.3 | H | PINTOR COM ENCARGOS COMPLEMENTARES | 23.87 |  | 7.16
| 080273 |  | 1.05 | M2 | Reboco impermeabilizante | 49.69 |  | 52.17
| I00004 |  | 0.4 | L | Impermeabilizante asfáltico disperso em água | 20.4 |  | 8.16
|  |  | 31.25 | % | Custos indiretos | 72.94 |  | 22.79
[5 empty] | Preço total por m² . |  | 95.73
7.2 080151 |  | m² | Impermeabilização de lajes e calhas
| 280023 |  | 0.8 | H | PEDREIRO COM ENCARGOS COMPLEMENTARES | 22.8 |  | 18.24
| 280026 |  | 1.2 | H | SERVENTE COM ENCARGOS COMPLEMENTARES | 18.15 |  | 21.78
| 280024 |  | 0.7 | H | PINTOR COM ENCARGOS COMPLEMENTARES | 23.87 |  | 16.71
| I00001 |  | 0.44 | L | Aditivo impermeabilizante de pega normal para argamassa e concreto | 12.44 |  | 5.47
| J00005 |  | 0.024 | M3 | Areia | 86.21 |  | 2.07
| J00003 |  | 0.22 | SC | Cimento | 48.54 |  | 10.68
| I00002 |  | 2 | L | Impermeabilizante flexível à base de asfalto com elastômeros | 25.33 |  | 50.66
|  |  | 31.25 | % | Custos indiretos | 125.61 |  | 39.25
[5 empty] | Preço total por m² . |  | 164.86
8 PAREDES E PAINÉIS
8.1 060046 |  | m² | Alvenaria tijolo de barro a cutelo
| 110764 |  | 0.02 | m³ | Argamassa de cimento,areia e adit. plast. 1:6 | 480 |  | 9.6
| 280023 |  | 1 | H | PEDREIRO COM ENCARGOS COMPLEMENTARES | 22.8 |  | 22.8
| 280026 |  | 0.5 | H | SERVENTE COM ENCARGOS COMPLEMENTARES | 18.15 |  | 9.08
| D00036 |  | 34 | UN | Tijolo de barro 14x19x9 | 0.83 |  | 28.22
|  |  | 31.25 | % | Custos indiretos | 69.7 |  | 21.78
[5 empty] | Preço total por m² . |  | 91.48
8.2 93183 |  | M | Vergas e contravergas em janelas com vão maiores que 1,50m
| 87294 |  | 0.0019 | m³ | ARGAMASSA TRAÇO 1:2:9 (EM VOLUME DE CIMENTO, CAL E AREIA MÉDIA ÚMIDA) PARA EMBOÇO/MASSA ÚNICA/ASSENTAMENTO DE ALVENARIA DE VEDAÇÃO, PREPARO MECÂNICO COM BETONEIRA 600 L. AF_08/2019 | 704.53 |  | 1.34
| 88309 |  | 0.068 | H | PEDREIRO COM ENCARGOS COMPLEMENTARES | 23.77 |  | 1.62
| 88316 |  | 0.094 | H | SERVENTE COM ENCARGOS COMPLEMENTARES | 19.06 |  | 1.79
| 92270 |  | 0.217 | m² | FABRICAÇÃO DE FÔRMA PARA VIGAS, COM MADEIRA SERRADA, E = 25 MM. AF_09/2020 | 131.5 |  | 28.54
| 92802 |  | 0.79 | KG | CORTE E DOBRA DE AÇO CA-50, DIÂMETRO DE 8,0 MM. AF_06/2022 | 12 |  | 9.48
| 94970 |  | 0.024 | m³ | CONCRETO FCK = 20MPA, TRAÇO 1:2,7:3 (EM MASSA SECA DE CIMENTO/ AREIA MÉDIA/ BRITA 1) - PREPARO MECÂNICO COM BETONEIRA 600 L. AF_05/2021 | 596.16 |  | 14.31
| 00002692 |  | 0.007 | L | DESMOLDANTE PROTETOR PARA FORMAS DE MADEIRA, DE BASE OLEOSA EMULSIONADA EM AGUA | 7.73 |  | 0.05
| 00039017 |  | 6 | UN | ESPACADOR / DISTANCIADOR CIRCULAR COM ENTRADA LATERAL, EM PLASTICO, PARA VERGALHAO *4,2 A 12,5* MM, COBRIMENTO 20 MM | 0.21 |  | 1.26
|  |  | 31.25 | % | Custos indiretos | 58.39 |  | 18.25
[5 empty] | Preço total por M . |  | 76.64
8.3 93184 |  | M | Vergas para portas com vãos até 1,50m
| 87294 |  | 0.0019 | m³ | ARGAMASSA TRAÇO 1:2:9 (EM VOLUME DE CIMENTO, CAL E AREIA MÉDIA ÚMIDA) PARA EMBOÇO/MASSA ÚNICA/ASSENTAMENTO DE ALVENARIA DE VEDAÇÃO, PREPARO MECÂNICO COM BETONEIRA 600 L. AF_08/2019 | 704.53 |  | 1.34
| 88309 |  | 0.094 | H | PEDREIRO COM ENCARGOS COMPLEMENTARES | 23.77 |  | 2.23
| 88316 |  | 0.107 | H | SERVENTE COM ENCARGOS COMPLEMENTARES | 19.06 |  | 2.04
| 92270 |  | 0.122 | m² | FABRICAÇÃO DE FÔRMA PARA VIGAS, COM MADEIRA SERRADA, E = 25 MM. AF_09/2020 | 131.5 |  | 16.04
| 92800 |  | 0.308 | KG | CORTE E DOBRA DE AÇO CA-60, DIÂMETRO DE 5,0 MM. AF_06/2022 | 11.5 |  | 3.54
| 94970 |  | 0.012 | m³ | CONCRETO FCK = 20MPA, TRAÇO 1:2,7:3 (EM MASSA SECA DE CIMENTO/ AREIA MÉDIA/ BRITA 1) - PREPARO MECÂNICO COM BETONEIRA 600 L. AF_05/2021 | 596.16 |  | 7.15
| 00002692 |  | 0.005 | L | DESMOLDANTE PROTETOR PARA FORMAS DE MADEIRA, DE BASE OLEOSA EMULSIONADA EM AGUA | 7.73 |  | 0.04
| 00039017 |  | 6 | UN | ESPACADOR / DISTANCIADOR CIRCULAR COM ENTRADA LATERAL, EM PLASTICO, PARA VERGALHAO *4,2 A 12,5* MM, COBRIMENTO 20 MM | 0.21 |  | 1.26
|  |  | 31.25 | % | Custos indiretos | 33.64 |  | 10.51
[5 empty] | Preço total por M . |  | 44.15
9 REVESTIMENTO
9.1 110143 |  | m² | Chapisco de cimento e areia no traço 1:3
| 110248 |  | 0.003 | m³ | Argamassa de cimento e areia no traço 1:3 | 728.03 |  | 2.18
| 280023 |  | 0.23 | H | PEDREIRO COM ENCARGOS COMPLEMENTARES | 22.8 |  | 5.24
| 280026 |  | 0.23 | H | SERVENTE COM ENCARGOS COMPLEMENTARES | 18.15 |  | 4.17
|  |  | 31.25 | % | Custos indiretos | 11.59 |  | 3.62
[5 empty] | Preço total por m² . |  | 15.21
9.2 110763 |  | m² | Reboco com argamassa 1:6:Adit. Plast.
| 280004 |  | 0.87 | H | AJUDANTE DE PEDREIRO COM ENCARGOS COMPLEMENTARES | 18.21 |  | 15.84
| 280023 |  | 0.87 | H | PEDREIRO COM ENCARGOS COMPLEMENTARES | 22.8 |  | 19.84
| 110764 |  | 0.025 | m³ | Argamassa de cimento,areia e adit. plast. 1:6 | 480 |  | 12
|  |  | 31.25 | % | Custos indiretos | 47.68 |  | 14.9
[5 empty] | Preço total por m² . |  | 62.58
9.3 110762 |  | m² | Emboço com argamassa 1:6:Adit. Plast.
| 280004 |  | 0.7 | H | AJUDANTE DE PEDREIRO COM ENCARGOS COMPLEMENTARES | 18.21 |  | 12.75
| 280023 |  | 0.7 | H | PEDREIRO COM ENCARGOS COMPLEMENTARES | 22.8 |  | 15.96
| 110764 |  | 0.025 | m³ | Argamassa de cimento,areia e adit. plast. 1:6 | 480 |  | 12
|  |  | 31.25 | % | Custos indiretos | 40.71 |  | 12.72
[5 empty] | Preço total por m² . |  | 53.43
9.4 110644 |  | m² | Revestimento Cerâmico 30x60cm retificado na cor branca
| 280023 |  | 1.2 | H | PEDREIRO COM ENCARGOS COMPLEMENTARES | 22.8 |  | 27.36
| 280026 |  | 0.6 | H | SERVENTE COM ENCARGOS COMPLEMENTARES | 18.15 |  | 10.89
| D00080 |  | 5 | KG | Argamassa AC-I | 0.84 |  | 4.2
| A00056 |  | 1.05 | M2 | Revestimento Cerâmico Padrão Médio | 36.79 |  | 38.63
| D00079 |  | 1.2 | KG | Rejunte (p/ ceramica) | 5.11 |  | 6.13
|  |  | 31.25 | % | Custos indiretos | 87.21 |  | 27.25
[5 empty] | Preço total por m² . |  | 114.46
9.5 110644 |  | m² | Revestimento Cerâmico 30x60cm retificado na cor branca
| 280023 |  | 1.2 | H | PEDREIRO COM ENCARGOS COMPLEMENTARES | 22.8 |  | 27.36
| 280026 |  | 0.6 | H | SERVENTE COM ENCARGOS COMPLEMENTARES | 18.15 |  | 10.89
| D00080 |  | 5 | KG | Argamassa AC-I | 0.84 |  | 4.2
| A00056 |  | 1.05 | M2 | Revestimento Cerâmico Padrão Médio | 36.79 |  | 38.63
| D00079 |  | 1.2 | KG | Rejunte (p/ ceramica) | 5.11 |  | 6.13
|  |  | 31.25 | % | Custos indiretos | 87.21 |  | 27.25
[5 empty] | Preço total por m² . |  | 114.46
9.6 110644 |  | m² | Revestimento Cerâmico 30x60cm retificado na cor branca
| 280023 |  | 1.2 | H | PEDREIRO COM ENCARGOS COMPLEMENTARES | 22.8 |  | 27.36
| 280026 |  | 0.6 | H | SERVENTE COM ENCARGOS COMPLEMENTARES | 18.15 |  | 10.89
| D00080 |  | 5 | KG | Argamassa AC-I | 0.84 |  | 4.2
| A00056 |  | 1.05 | M2 | Revestimento Cerâmico Padrão Médio | 36.79 |  | 38.63
| D00079 |  | 1.2 | KG | Rejunte (p/ ceramica) | 5.11 |  | 6.13
|  |  | 31.25 | % | Custos indiretos | 87.21 |  | 27.25
[5 empty] | Preço total por m² . |  | 114.46
10 PISOS
10.1 130507 |  | m² | Camada impermeabilizadora e=10cm c/ seixo
| 280023 |  | 0.4 | H | PEDREIRO COM ENCARGOS COMPLEMENTARES | 22.8 |  | 9.12
| 280026 |  | 0.8 | H | SERVENTE COM ENCARGOS COMPLEMENTARES | 18.15 |  | 14.52
| J00007 |  | 0.11 | M3 | Seixo lavado | 227.92 |  | 25.07
| J00005 |  | 0.07 | M3 | Areia | 86.21 |  | 6.03
| J00003 |  | 0.4 | SC | Cimento | 48.54 |  | 19.42
|  |  | 31.25 | % | Custos indiretos | 74.16 |  | 23.18
[5 empty] | Preço total por m² . |  | 97.34
10.2 130110 |  | m² | Camada regularizadora no traço 1:4
| 280023 |  | 0.686 | H | PEDREIRO COM ENCARGOS COMPLEMENTARES | 22.8 |  | 15.64
| 280026 |  | 0.686 | H | SERVENTE COM ENCARGOS COMPLEMENTARES | 18.15 |  | 12.45
| J00005 |  | 0.037 | M3 | Areia | 86.21 |  | 3.19
| J00003 |  | 0.15 | SC | Cimento | 48.54 |  | 7.28
|  |  | 31.25 | % | Custos indiretos | 38.56 |  | 12.05
[5 empty] | Preço total por m² . |  | 50.61
10.3 130492 |  | m² | Calçada (incl.alicerce, baldrame e concreto c/ junta seca)
| 030010 |  | 0.02 | m³ | Escavação manual ate 1.50m de profundidade | 72.6 |  | 1.45
| 040025 |  | 0.02 | m³ | Fundação corrida com seixo | 739.4 |  | 14.79
| 130584 |  | 1 | m² | Concreto c/ seixo e junta seca e=10cm | 101.53 |  | 101.53
| 040026 |  | 0.007 | m³ | Baldrame em conc.ciclópico c/pedra preta incl.forma | 1279 |  | 8.95
|  |  | 31.25 | % | Custos indiretos | 126.72 |  | 39.6
[5 empty] | Preço total por m² . |  | 166.32
10.4 130119 |  | m² | Lajota ceramica - PEI V, Tipo A - Areas Secas
| 280023 |  | 1.2 | H | PEDREIRO COM ENCARGOS COMPLEMENTARES | 22.8 |  | 27.36
| 280026 |  | 0.6 | H | SERVENTE COM ENCARGOS COMPLEMENTARES | 18.15 |  | 10.89
| D00080 |  | 5 | KG | Argamassa AC-I | 0.84 |  | 4.2
| A00055 |  | 1.05 | M2 | Lajota ceramica - (Padrão Médio) | 46.5 |  | 48.83
| D00079 |  | 1.2 | KG | Rejunte (p/ ceramica) | 5.11 |  | 6.13
|  |  | 31.25 | % | Custos indiretos | 97.41 |  | 30.44
[5 empty] | Preço total por m² . |  | 127.85
10.5 130119 |  | m² | Lajota ceramica - PEI V, Tipo A - Areas Secas
| 280023 |  | 1.2 | H | PEDREIRO COM ENCARGOS COMPLEMENTARES | 22.8 |  | 27.36
| 280026 |  | 0.6 | H | SERVENTE COM ENCARGOS COMPLEMENTARES | 18.15 |  | 10.89
| D00080 |  | 5 | KG | Argamassa AC-I | 0.84 |  | 4.2
| A00055 |  | 1.05 | M2 | Lajota ceramica - (Padrão Médio) | 46.5 |  | 48.83
| D00079 |  | 1.2 | KG | Rejunte (p/ ceramica) | 5.11 |  | 6.13
|  |  | 31.25 | % | Custos indiretos | 97.41 |  | 30.44
[5 empty] | Preço total por m² . |  | 127.85
11 INSTALAÇÃO ELÉTRICA
11.1 QUADORS E DISJUNTORES
11.1.1 170615 |  | UN | Quadro de mediçao trifasico (c/ disjuntor)
| 280014 |  | 5 | H | ELETRICISTA COM ENCARGOS COMPLEMENTARES | 23.03 |  | 115.15
| 280007 |  | 5 | H | AUXILIAR DE ELETRICISTA COM ENCARGOS COMPLEMENTARES | 18.44 |  | 92.2
| E00300 |  | 1 | UN | Quadro p/ medição trifásico - padrão CELPA | 579.27 |  | 579.27
| E00290 |  | 3 | UN | Bucha / arruela 1 1/4"-aluminio | 3.16 |  | 9.48
| E00077 |  | 12 | M | Cabo de cobre 25mm2 - 750V | 29.19 |  | 350.28
| E00268 |  | 3 | M | Eletroduto - ferro galvanizado 1 1/4" | 19.03 |  | 57.09
| E00088 |  | 1 | UN | Disjuntor 3P-40A | 54.04 |  | 54.04
| E00291 |  | 1 | UN | Luva p/ elet. FºGº de 1 1/4" (IE) | 7.33 |  | 7.33
| E00292 |  | 1 | UN | Curva 90º p/ elet. FºGº 1 1/4" (IE) | 11.19 |  | 11.19
|  |  | 31.25 | % | Custos indiretos | 1276.03 |  | 398.76
[5 empty] | Preço total por UN . |  | 1674.79
11.1.2 170386 |  | UN | Centro de distribuiçao p/ 32 disjuntores (c/ barramento)
| 280014 |  | 4 | H | ELETRICISTA COM ENCARGOS COMPLEMENTARES | 23.03 |  | 92.12
| 280007 |  | 4 | H | AUXILIAR DE ELETRICISTA COM ENCARGOS COMPLEMENTARES | 18.44 |  | 73.76
| E00127 |  | 1 | UN | Centro de distribuição p/ 32 disj. c/ barramento | 1059.43 |  | 1059.43
|  |  | 31.25 | % | Custos indiretos | 1225.31 |  | 382.91
[5 empty] | Preço total por UN . |  | 1608.22
11.1.3 170326 |  | UN | Disjuntor 1P - 6 a 32A - PADRÃO DIN
| 280014 |  | 0.3 | H | ELETRICISTA COM ENCARGOS COMPLEMENTARES | 23.03 |  | 6.91
| 280007 |  | 0.3 | H | AUXILIAR DE ELETRICISTA COM ENCARGOS COMPLEMENTARES | 18.44 |  | 5.53
| E00052 |  | 1 | UN | Disjuntor 1P - 6 a 32A - PADRÃO DIN | 10.21 |  | 10.21
|  |  | 31.25 | % | Custos indiretos | 22.65 |  | 7.08
[5 empty] | Preço total por UN . |  | 29.73
11.1.4 101895 |  | UN | DISJUNTOR TERMOMAGNÉTICO TRIPOLAR , CORRENTE NOMINAL DE 125A - FORNECIMENTO E INSTALAÇÃO. AF_10/2020
| 88247 |  | 1.3232 | H | AUXILIAR DE ELETRICISTA COM ENCARGOS COMPLEMENTARES | 19.81 |  | 26.21
| 88264 |  | 1.3232 | H | ELETRICISTA COM ENCARGOS COMPLEMENTARES | 24.01 |  | 31.77
| 00001578 |  | 3 | UN | TERMINAL A COMPRESSAO EM COBRE ESTANHADO PARA CABO 50 MM2, 1 FURO E 1 COMPRESSAO, PARA PARAFUSO DE FIXACAO M8 | 4.94 |  | 14.82
| 00002391 |  | 1 | UN | DISJUNTOR TERMOMAGNETICO TRIPOLAR 125A | 320.13 |  | 320.13
|  |  | 31.25 | % | Custos indiretos | 392.93 |  | 122.79
[5 empty] | Preço total por UN . |  | 515.72
11.1.5 170362 |  | UN | Disjuntor 2P - 6 a 32A - PADRÃO DIN
| 280014 |  | 0.6 | H | ELETRICISTA COM ENCARGOS COMPLEMENTARES | 23.03 |  | 13.82
| 280007 |  | 0.6 | H | AUXILIAR DE ELETRICISTA COM ENCARGOS COMPLEMENTARES | 18.44 |  | 11.06
| E00081 |  | 1 | UN | Disjuntor 2P - 6 a 32A - PADRÃO DIN | 39.48 |  | 39.48
|  |  | 31.25 | % | Custos indiretos | 64.36 |  | 20.11
[5 empty] | Preço total por UN . |  | 84.47
11.2 ELETRODUTOS E ACESSÓRIOS
11.2.1 170081 |  | PT | Ponto de luz / força (c/tubul., cx. e fiaçao) ate 200W
| 280014 |  | 5 | H | ELETRICISTA COM ENCARGOS COMPLEMENTARES | 23.03 |  | 115.15
| 280007 |  | 5 | H | AUXILIAR DE ELETRICISTA COM ENCARGOS COMPLEMENTARES | 18.44 |  | 92.2
| E00019 |  | 1 | UN | Caixa de derivação 4"x2"- Plástica | 1.93 |  | 1.93
| E00033 |  | 2 | UN | Bucha de 1/2" | 0.85 |  | 1.7
| E00008 |  | 9 | M | Cabo de cobre 2,5mm2 -750V | 2.72 |  | 24.48
| E00012 |  | 3 | M | Eletroduto PVC Rígido de 1/2" | 4.28 |  | 12.84
| E00034 |  | 2 | UN | Arruela de 1/2" | 0.6 |  | 1.2
|  |  | 31.25 | % | Custos indiretos | 249.5 |  | 77.97
[5 empty] | Preço total por PT . |  | 327.47
11.2.2 170701 |  | PT | Ponto de força (tubul., fiaçao e disjuntor) acima de 200W
| 280005 |  | 9 | H | AJUDANTE ESPECIALIZADO COM ENCARGOS COMPLEMENTARES | 18.5 |  | 166.5
| 280014 |  | 9 | H | ELETRICISTA COM ENCARGOS COMPLEMENTARES | 23.03 |  | 207.27
| E00006 |  | 9 | M | Cabo de cobre 6.0 mm2 - 750V | 6.41 |  | 57.69
| E00002 |  | 4 | UN | Bucha e arruela de 1"-aluminio | 2.5 |  | 10
| E00015 |  | 3 | M | Eletroduto PVC Rígido de 1" | 8.38 |  | 25.14
| E00087 |  | 1 | UN | Disjuntor 3P-30A | 54.5 |  | 54.5
|  |  | 31.25 | % | Custos indiretos | 521.1 |  | 162.84
[5 empty] | Preço total por PT . |  | 683.94
11.2.3 CPU 136 |  | und | Caixa de passagem 40x40 com tampa
| 88316 |  | 4.4832 | H | SERVENTE COM ENCARGOS COMPLEMENTARES | 19.06 |  | 85.45
| 88309 |  | 1.6789 | H | PEDREIRO COM ENCARGOS COMPLEMENTARES | 23.77 |  | 39.91
| 00043059 |  | 2.156 | KG | ACO CA-60, 4,2 MM, OU 5,0 MM, OU 6,0 MM, OU 7,0 MM, VERGALHAO | 9.04 |  | 19.49
| 00000370 |  | 0.0653 | m³ | AREIA MEDIA - POSTO JAZIDA/FORNECEDOR (RETIRADO NA JAZIDA, SEM TRANSPORTE) | 82.51 |  | 5.39
| 00001106 |  | 3.0096 | KG | CAL HIDRATADA CH-I PARA ARGAMASSAS | 1.94 |  | 5.84
| 00001358 |  | 0.06 | m² | CHAPA/PAINEL DE MADEIRA COMPENSADA RESINADA (MADEIRITE RESINADO ROSA) PARA FORMA DE CONCRETO, DE 2200 x 1100 MM, E = 17 MM | 57.3 |  | 3.44
| 00001379 |  | 18.5084 | KG | CIMENTO PORTLAND COMPOSTO CP II-32 | 1.07 |  | 19.8
| 00004721 |  | 0.0365 | m³ | PEDRA BRITADA N. 1 (9,5 a 19 MM) POSTO PEDREIRA/FORNECEDOR, SEM FRETE | 173.81 |  | 6.34
| 00004722 |  | 0.004 | m³ | PEDRA BRITADA N. 3 (38 A 50 MM) POSTO PEDREIRA/FORNECEDOR, SEM FRETE | 164.19 |  | 0.66
| 00007258 |  | 60.48 | UN | TIJOLO CERAMICO MACICO COMUM *5 X 10 X 20* CM (L X A X C) | 0.71 |  | 42.94
|  |  | 31.25 | % | Custos indiretos | 229.26 |  | 71.64
[5 empty] | Preço total por und . |  | 300.9
11.2.4 171164 |  | UN | Haste de Aço cobreada 5/8"x2,40m c/ conector
| 280014 |  | 1.2 | H | ELETRICISTA COM ENCARGOS COMPLEMENTARES | 23.03 |  | 27.64
| 280007 |  | 0.6 | H | AUXILIAR DE ELETRICISTA COM ENCARGOS COMPLEMENTARES | 18.44 |  | 11.06
| E00558 |  | 1 | UN | Haste de Aço cobreada 5/8"x2,40m c/ conector | 128.38 |  | 128.38
|  |  | 31.25 | % | Custos indiretos | 167.08 |  | 52.21
[5 empty] | Preço total por UN . |  | 219.29
11.3 ILUMINAÇÃO E TOMADAS
11.3.1 250732 |  | UN | Ventilador de teto
| 280014 |  | 1 | H | ELETRICISTA COM ENCARGOS COMPLEMENTARES | 23.03 |  | 23.03
| 280007 |  | 1 | H | AUXILIAR DE ELETRICISTA COM ENCARGOS COMPLEMENTARES | 18.44 |  | 18.44
| E00771 |  | 1 | UN | Ventilador de teto | 260.58 |  | 260.58
|  |  | 31.25 | % | Custos indiretos | 302.05 |  | 94.39
[5 empty] | Preço total por UN . |  | 396.44
11.3.2 170332 |  | UN | Interruptor 1 tecla simples (s/fiaçao)
| 280014 |  | 0.21 | H | ELETRICISTA COM ENCARGOS COMPLEMENTARES | 23.03 |  | 4.84
| 280007 |  | 0.21 | H | AUXILIAR DE ELETRICISTA COM ENCARGOS COMPLEMENTARES | 18.44 |  | 3.87
| E00023 |  | 1 | UN | Interruptor 1 tecla simples (s/fiaçao) | 9.76 |  | 9.76
|  |  | 31.25 | % | Custos indiretos | 18.47 |  | 5.77
[5 empty] | Preço total por UN . |  | 24.24
11.3.3 170334 |  | UN | Interruptor 2 teclas simples (s/fiaçao)
| 280014 |  | 0.37 | H | ELETRICISTA COM ENCARGOS COMPLEMENTARES | 23.03 |  | 8.52
| 280007 |  | 0.37 | H | AUXILIAR DE ELETRICISTA COM ENCARGOS COMPLEMENTARES | 18.44 |  | 6.82
| E00060 |  | 1 | UN | Interruptor 2 teclas simples (s/fiaçao) | 19.73 |  | 19.73
|  |  | 31.25 | % | Custos indiretos | 35.07 |  | 10.96
[5 empty] | Preço total por UN . |  | 46.03
11.3.4 170338 |  | UN | Interruptor 3 teclas simples (s/fiaçao)
| 280014 |  | 0.53 | H | ELETRICISTA COM ENCARGOS COMPLEMENTARES | 23.03 |  | 12.21
| 280007 |  | 0.53 | H | AUXILIAR DE ELETRICISTA COM ENCARGOS COMPLEMENTARES | 18.44 |  | 9.77
| E00064 |  | 1 | UN | Interruptor 3 teclas simples 10A - 250V | 25.26 |  | 25.26
|  |  | 31.25 | % | Custos indiretos | 47.24 |  | 14.76
[5 empty] | Preço total por UN . |  | 62
11.3.5 170339 |  | UN | Tomada 2P+T 10A (s/fiaçao)
| 280014 |  | 0.29 | H | ELETRICISTA COM ENCARGOS COMPLEMENTARES | 23.03 |  | 6.68
| 280007 |  | 0.29 | H | AUXILIAR DE ELETRICISTA COM ENCARGOS COMPLEMENTARES | 18.44 |  | 5.35
| E00065 |  | 1 | UN | Tomada 2P+T 10A (s/fiaçao) | 15.38 |  | 15.38
|  |  | 31.25 | % | Custos indiretos | 27.41 |  | 8.57
[5 empty] | Preço total por UN . |  | 35.98
11.3.6 171522 |  | UN | Tomadas 2 (2P+T) 10A (s/fiação)
| 280014 |  | 0.45 | H | ELETRICISTA COM ENCARGOS COMPLEMENTARES | 23.03 |  | 10.36
| 280007 |  | 0.45 | H | AUXILIAR DE ELETRICISTA COM ENCARGOS COMPLEMENTARES | 18.44 |  | 8.3
| E00767 |  | 1 | UN | Tomadas - 2 (2P+T)- 10A (s/fiação) | 12.1 |  | 12.1
|  |  | 31.25 | % | Custos indiretos | 30.76 |  | 9.61
[5 empty] | Preço total por UN . |  | 40.37
11.3.7 171175 |  | UN | Isolador roldana 72x72
| 280014 |  | 0.5 | H | ELETRICISTA COM ENCARGOS COMPLEMENTARES | 23.03 |  | 11.52
| 280007 |  | 0.25 | H | AUXILIAR DE ELETRICISTA COM ENCARGOS COMPLEMENTARES | 18.44 |  | 4.61
| E00568 |  | 1 | UN | Isolador roldana 72x72 | 7.57 |  | 7.57
|  |  | 31.25 | % | Custos indiretos | 23.7 |  | 7.41
[5 empty] | Preço total por UN . |  | 31.11
11.3.8 170978 |  | UN | Luminária c/ lâmp de emergência
| 280014 |  | 1 | H | ELETRICISTA COM ENCARGOS COMPLEMENTARES | 23.03 |  | 23.03
| 280007 |  | 0.5 | H | AUXILIAR DE ELETRICISTA COM ENCARGOS COMPLEMENTARES | 18.44 |  | 9.22
| E00595 |  | 1 | UN | Luminária c/ lâmp de emergência | 29.39 |  | 29.39
|  |  | 31.25 | % | Custos indiretos | 61.64 |  | 19.26
[5 empty] | Preço total por UN . |  | 80.9
11.3.9 97589 |  | UN | Luminária de Led 24w com plafon E27
| 88247 |  | 0.2231 | H | AUXILIAR DE ELETRICISTA COM ENCARGOS COMPLEMENTARES | 19.81 |  | 4.42
| 88264 |  | 0.5355 | H | ELETRICISTA COM ENCARGOS COMPLEMENTARES | 24.01 |  | 12.86
| 00038191 |  | 1 | UN | LAMPADA FLUORESCENTE COMPACTA 2U BRANCA 15 W, BASE E27 (127/220 V) | 16.22 |  | 16.22
| 00038773 |  | 1 | UN | LUMINARIA DE TETO PLAFON/PLAFONIER EM PLASTICO COM BASE E27, POTENCIA MAXIMA 60 W (NAO INCLUI LAMPADA) | 7.08 |  | 7.08
|  |  | 31.25 | % | Custos indiretos | 40.58 |  | 12.68
[5 empty] | Preço total por UN . |  | 53.26
11.3.10 97606 |  | UN | LUMINÁRIA ARANDELA TIPO MEIA LUA, DE SOBREPOR, COM 1 LÂMPADA FLUORESCENTE DE 15 W, SEM REATOR - FORNECIMENTO E INSTALAÇÃO. AF_02/2020
| 88247 |  | 0.1972 | H | AUXILIAR DE ELETRICISTA COM ENCARGOS COMPLEMENTARES | 19.81 |  | 3.91
| 88264 |  | 0.4732 | H | ELETRICISTA COM ENCARGOS COMPLEMENTARES | 24.01 |  | 11.36
| 00038191 |  | 1 | UN | LAMPADA FLUORESCENTE COMPACTA 2U BRANCA 15 W, BASE E27 (127/220 V) | 16.22 |  | 16.22
| 00038769 |  | 1 | UN | LUMINARIA ARANDELA TIPO MEIA-LUA COM VIDRO FOSCO *30 X 15* CM, PARA 1 LAMPADA, BASE E27, POTENCIA MAXIMA 40/60 W (NAO INCLUI LAMPADA) | 70.33 |  | 70.33
|  |  | 31.25 | % | Custos indiretos | 101.82 |  | 31.82
[5 empty] | Preço total por UN . |  | 133.64
12 INSTALAÇÕES ESGOTO
12.1 180508 |  | M | Tubo em PVC - 150mm (LS)
| 280008 |  | 0.6 | H | AUXILIAR DE ENCANADOR OU BOMBEIRO HIDRÁULICO COM ENCARGOS COMPLEMENTARES | 17.66 |  | 10.6
| 280016 |  | 0.6 | H | ENCANADOR OU BOMBEIRO HIDRÁULICO COM ENCARGOS COMPLEMENTARES | 22.2 |  | 13.32
| D00222 |  | 0.01 | J | Solução limpadora | 47.9 |  | 0.48
| D00223 |  | 0.22 | TB | Adesivo p/ PVC - 75g | 8.64 |  | 1.9
| H00059 |  | 1.05 | M | Tubo em PVC - 150mm (LS) | 56.8 |  | 59.64
|  |  | 31.25 | % | Custos indiretos | 85.94 |  | 26.86
[5 empty] | Preço total por M . |  | 112.8
12.2 180102 |  | M | Tubo em PVC - 100mm (LS)
| 280008 |  | 0.45 | H | AUXILIAR DE ENCANADOR OU BOMBEIRO HIDRÁULICO COM ENCARGOS COMPLEMENTARES | 17.66 |  | 7.95
| 280016 |  | 0.45 | H | ENCANADOR OU BOMBEIRO HIDRÁULICO COM ENCARGOS COMPLEMENTARES | 22.2 |  | 9.99
| D00222 |  | 0.01 | J | Solução limpadora | 47.9 |  | 0.48
| D00223 |  | 0.18 | TB | Adesivo p/ PVC - 75g | 8.64 |  | 1.56
| H00001 |  | 1.05 | M | Tubo em PVC - 100mm (LS) | 19.37 |  | 20.34
|  |  | 31.25 | % | Custos indiretos | 40.32 |  | 12.6
[5 empty] | Preço total por M . |  | 52.92
12.3 180104 |  | M | Tubo em PVC - 50mm (LS)
| 280008 |  | 0.2 | H | AUXILIAR DE ENCANADOR OU BOMBEIRO HIDRÁULICO COM ENCARGOS COMPLEMENTARES | 17.66 |  | 3.53
| 280016 |  | 0.2 | H | ENCANADOR OU BOMBEIRO HIDRÁULICO COM ENCARGOS COMPLEMENTARES | 22.2 |  | 4.44
| D00222 |  | 0.003 | J | Solução limpadora | 47.9 |  | 0.14
| H00003 |  | 1.05 | M | Tubo em PVC - 50mm (LS) | 13.88 |  | 14.57
| D00223 |  | 0.11 | TB | Adesivo p/ PVC - 75g | 8.64 |  | 0.95
|  |  | 31.25 | % | Custos indiretos | 23.63 |  | 7.38
[5 empty] | Preço total por M . |  | 31.01
12.4 180105 |  | M | Tubo em PVC - 40mm (LS)
| 280008 |  | 0.18 | H | AUXILIAR DE ENCANADOR OU BOMBEIRO HIDRÁULICO COM ENCARGOS COMPLEMENTARES | 17.66 |  | 3.18
| 280016 |  | 0.18 | H | ENCANADOR OU BOMBEIRO HIDRÁULICO COM ENCARGOS COMPLEMENTARES | 22.2 |  | 4
| D00222 |  | 0.0007 | J | Solução limpadora | 47.9 |  | 0.03
| H00004 |  | 1.05 | M | Tubo em PVC - 40mm (LS) | 9.12 |  | 9.58
| D00223 |  | 0.1 | TB | Adesivo p/ PVC - 75g | 8.64 |  | 0.86
|  |  | 31.25 | % | Custos indiretos | 17.65 |  | 5.52
[5 empty] | Preço total por M . |  | 23.17
12.5 89707 |  | UN | CAIXA SIFONADA, PVC, DN 100 X 100 X 50 MM, JUNTA ELÁSTICA, FORNECIDA E INSTALADA EM RAMAL DE DESCARGA OU EM RAMAL DE ESGOTO SANITÁRIO. AF_08/2022
| 88248 |  | 0.3987 | H | AUXILIAR DE ENCANADOR OU BOMBEIRO HIDRÁULICO COM ENCARGOS COMPLEMENTARES | 18.9 |  | 7.54
| 88267 |  | 0.3987 | H | ENCANADOR OU BOMBEIRO HIDRÁULICO COM ENCARGOS COMPLEMENTARES | 23 |  | 9.17
| 00000122 |  | 0.0292 | UN | ADESIVO PLASTICO PARA PVC, FRASCO COM *850* GR | 56.76 |  | 1.66
| 00005103 |  | 1 | UN | CAIXA SIFONADA PVC, 100 X 100 X 50 MM, COM GRELHA REDONDA, BRANCA | 24.36 |  | 24.36
| 00020083 |  | 0.044 | UN | SOLUCAO PREPARADORA / LIMPADORA PARA PVC, FRASCO COM 1000 CM3 | 64.29 |  | 2.83
| 00038383 |  | 0.0154 | UN | LIXA D'AGUA EM FOLHA, GRAO 100 | 1.74 |  | 0.03
|  |  | 31.25 | % | Custos indiretos | 45.59 |  | 14.25
[5 empty] | Preço total por UN . |  | 59.84
12.6 104341 |  | UN | BUCHA DE REDUÇÃO LONGA, PVC, SÉRIE NORMAL, ESGOTO PREDIAL, DN 50 X 40 MM, JUNTA SOLDÁVEL E ELÁSTICA, FORNECIDO E INSTALADO EM RAMAL DE DESCARGA OU RAMAL DE ESGOTO SANITÁRIO. AF_08/2022
| 88248 |  | 0.0883 | H | AUXILIAR DE ENCANADOR OU BOMBEIRO HIDRÁULICO COM ENCARGOS COMPLEMENTARES | 18.9 |  | 1.67
| 88267 |  | 0.0883 | H | ENCANADOR OU BOMBEIRO HIDRÁULICO COM ENCARGOS COMPLEMENTARES | 23 |  | 2.03
| 00000122 |  | 0.0049 | UN | ADESIVO PLASTICO PARA PVC, FRASCO COM *850* GR | 56.76 |  | 0.28
| 00000296 |  | 1 | UN | ANEL BORRACHA PARA TUBO ESGOTO PREDIAL, DN 50 MM (NBR 5688) | 2.23 |  | 2.23
| 00020078 |  | 0.025 | UN | PASTA LUBRIFICANTE PARA TUBOS E CONEXOES COM JUNTA ELASTICA, EMBALAGEM DE *400* GR (USO EM PVC, ACO, POLIETILENO E OUTROS) | 23.41 |  | 0.59
| 00020083 |  | 0.0075 | UN | SOLUCAO PREPARADORA / LIMPADORA PARA PVC, FRASCO COM 1000 CM3 | 64.29 |  | 0.48
| 00020086 |  | 1 | UN | BUCHA DE REDUCAO DE PVC, SOLDAVEL, LONGA, 50 X 40 MM, PARA ESGOTO PREDIAL | 3.17 |  | 3.17
| 00038383 |  | 0.0074 | UN | LIXA D'AGUA EM FOLHA, GRAO 100 | 1.74 |  | 0.01
|  |  | 31.25 | % | Custos indiretos | 10.46 |  | 3.27
[5 empty] | Preço total por UN . |  | 13.73
12.7 CPU 118 |  | und | CAIXA DE INSPEÇÃO EM CONCRETO PRÉ-MOLDADO DN 60CM COM TAMPA H= 60CM - FORNECIMENTO E INSTALACAO
| 88316 |  | 1.5 | H | SERVENTE COM ENCARGOS COMPLEMENTARES | 19.06 |  | 28.59
| 88309 |  | 1.5 | H | PEDREIRO COM ENCARGOS COMPLEMENTARES | 23.77 |  | 35.66
| 88248 |  | 1 | H | AUXILIAR DE ENCANADOR OU BOMBEIRO HIDRÁULICO COM ENCARGOS COMPLEMENTARES | 18.9 |  | 18.9
| 88267 |  | 1 | H | ENCANADOR OU BOMBEIRO HIDRÁULICO COM ENCARGOS COMPLEMENTARES | 23 |  | 23
| 00000370 |  | 0.002 | m³ | AREIA MEDIA - POSTO JAZIDA/FORNECEDOR (RETIRADO NA JAZIDA, SEM TRANSPORTE) | 82.51 |  | 0.17
| 00001379 |  | 2 | KG | CIMENTO PORTLAND COMPOSTO CP II-32 | 1.07 |  | 2.14
| 00041629 |  | 1 | UN | CAIXA DE CONCRETO ARMADO PRE-MOLDADO, COM FUNDO E TAMPA, DIMENSOES DE 0,60 X 0,60 X 0,50 M | 382.23 |  | 382.23
|  |  | 31.25 | % | Custos indiretos | 490.69 |  | 153.34
[5 empty] | Preço total por und . |  | 644.03
12.8 104084 |  | UN | CAP, PVC OCRE, JUNTA ELÁSTICA, DN 150 MM, PARA COLETOR PREDIAL DE ESGOTO. AF_06/2022
| 88246 |  | 0.1316 | H | ASSENTADOR DE TUBOS COM ENCARGOS COMPLEMENTARES | 23.58 |  | 3.1
| 88316 |  | 0.0421 | H | SERVENTE COM ENCARGOS COMPLEMENTARES | 19.06 |  | 0.8
| 00000305 |  | 1 | UN | ANEL BORRACHA, PARA TUBO PVC, REDE COLETOR ESGOTO, DN 150 MM (NBR 7362) | 13.79 |  | 13.79
| 00020078 |  | 0.0438 | UN | PASTA LUBRIFICANTE PARA TUBOS E CONEXOES COM JUNTA ELASTICA, EMBALAGEM DE *400* GR (USO EM PVC, ACO, POLIETILENO E OUTROS) | 23.41 |  | 1.03
| 00042685 |  | 1 | UN | CAP, PVC, JE, OCRE, DN 150 MM (CONEXAO PARA TUBO COLETOR DE ESGOTO) | 68.61 |  | 68.61
|  |  | 31.25 | % | Custos indiretos | 87.33 |  | 27.29
[5 empty] | Preço total por UN . |  | 114.62
12.9 89811 |  | UN | CURVA CURTA 90 GRAUS, PVC, SERIE NORMAL, ESGOTO PREDIAL, DN 100 MM, JUNTA ELÁSTICA, FORNECIDO E INSTALADO EM PRUMADA DE ESGOTO SANITÁRIO OU VENTILAÇÃO. AF_08/2022
| 88248 |  | 0.2172 | H | AUXILIAR DE ENCANADOR OU BOMBEIRO HIDRÁULICO COM ENCARGOS COMPLEMENTARES | 18.9 |  | 4.11
| 88267 |  | 0.2172 | H | ENCANADOR OU BOMBEIRO HIDRÁULICO COM ENCARGOS COMPLEMENTARES | 23 |  | 5
| 00000301 |  | 2 | UN | ANEL BORRACHA PARA TUBO ESGOTO PREDIAL, DN 100 MM (NBR 5688) | 3.95 |  | 7.9
| 00001966 |  | 1 | UN | CURVA PVC CURTA 90 GRAUS, DN 100 MM, PARA ESGOTO PREDIAL | 24.52 |  | 24.52
| 00020078 |  | 0.115 | UN | PASTA LUBRIFICANTE PARA TUBOS E CONEXOES COM JUNTA ELASTICA, EMBALAGEM DE *400* GR (USO EM PVC, ACO, POLIETILENO E OUTROS) | 23.41 |  | 2.69
|  |  | 31.25 | % | Custos indiretos | 44.22 |  | 13.82
[5 empty] | Preço total por UN . |  | 58.04
12.10 89733 |  | UN | CURVA CURTA 90 GRAUS, PVC, SERIE NORMAL, ESGOTO PREDIAL, DN 50 MM, JUNTA ELÁSTICA, FORNECIDO E INSTALADO EM RAMAL DE DESCARGA OU RAMAL DE ESGOTO SANITÁRIO. AF_08/2022
| 88248 |  | 0.1379 | H | AUXILIAR DE ENCANADOR OU BOMBEIRO HIDRÁULICO COM ENCARGOS COMPLEMENTARES | 18.9 |  | 2.61
| 88267 |  | 0.1379 | H | ENCANADOR OU BOMBEIRO HIDRÁULICO COM ENCARGOS COMPLEMENTARES | 23 |  | 3.17
| 00000296 |  | 2 | UN | ANEL BORRACHA PARA TUBO ESGOTO PREDIAL, DN 50 MM (NBR 5688) | 2.23 |  | 4.46
| 00001932 |  | 1 | UN | CURVA PVC CURTA 90 GRAUS, DN 50 MM, PARA ESGOTO PREDIAL | 12.08 |  | 12.08
| 00020078 |  | 0.05 | UN | PASTA LUBRIFICANTE PARA TUBOS E CONEXOES COM JUNTA ELASTICA, EMBALAGEM DE *400* GR (USO EM PVC, ACO, POLIETILENO E OUTROS) | 23.41 |  | 1.17
|  |  | 31.25 | % | Custos indiretos | 23.49 |  | 7.34
[5 empty] | Preço total por UN . |  | 30.83
12.11 104065 |  | UN | CURVA LONGA, 45 GRAUS, PVC OCRE, JUNTA ELÁSTICA, DN 150 MM, PARA COLETOR PREDIAL DE ESGOTO. AF_06/2022
| 88246 |  | 0.2631 | H | ASSENTADOR DE TUBOS COM ENCARGOS COMPLEMENTARES | 23.58 |  | 6.2
| 88316 |  | 0.0842 | H | SERVENTE COM ENCARGOS COMPLEMENTARES | 19.06 |  | 1.6
| 00000305 |  | 1 | UN | ANEL BORRACHA, PARA TUBO PVC, REDE COLETOR ESGOTO, DN 150 MM (NBR 7362) | 13.79 |  | 13.79
| 00001844 |  | 1 | UN | CURVA LONGA PVC, PB, JE, 45 GRAUS, DN 150 MM, PARA REDE COLETORA ESGOTO | 132.38 |  | 132.38
| 00020078 |  | 0.0875 | UN | PASTA LUBRIFICANTE PARA TUBOS E CONEXOES COM JUNTA ELASTICA, EMBALAGEM DE *400* GR (USO EM PVC, ACO, POLIETILENO E OUTROS) | 23.41 |  | 2.05
|  |  | 31.25 | % | Custos indiretos | 156.02 |  | 48.76
[5 empty] | Preço total por UN . |  | 204.78
12.12 104063 |  | UN | CURVA LONGA, 45 GRAUS, PVC OCRE, JUNTA ELÁSTICA, DN 50 MM, PARA COLETOR PREDIAL DE ESGOTO. AF_06/2022
| 88246 |  | 0.2524 | H | ASSENTADOR DE TUBOS COM ENCARGOS COMPLEMENTARES | 23.58 |  | 5.95
| 88316 |  | 0.0808 | H | SERVENTE COM ENCARGOS COMPLEMENTARES | 19.06 |  | 1.54
| 00000303 |  | 1 | UN | ANEL BORRACHA, PARA TUBO PVC, REDE COLETOR ESGOTO, DN 100 MM (NBR 7362) | 4.39 |  | 4.39
| 00001858 |  | 1 | UN | CURVA LONGA PVC, PB, JE, 45 GRAUS, DN 100 MM, PARA REDE COLETORA ESGOTO | 57.78 |  | 57.78
| 00020078 |  | 0.0625 | UN | PASTA LUBRIFICANTE PARA TUBOS E CONEXOES COM JUNTA ELASTICA, EMBALAGEM DE *400* GR (USO EM PVC, ACO, POLIETILENO E OUTROS) | 23.41 |  | 1.46
|  |  | 31.25 | % | Custos indiretos | 71.12 |  | 22.23
[5 empty] | Preço total por UN . |  | 93.35
12.13 104063 |  | UN | CURVA LONGA, 45 GRAUS, PVC OCRE, JUNTA ELÁSTICA, DN 50 MM, PARA COLETOR PREDIAL DE ESGOTO. AF_06/2022
| 88246 |  | 0.2524 | H | ASSENTADOR DE TUBOS COM ENCARGOS COMPLEMENTARES | 23.58 |  | 5.95
| 88316 |  | 0.0808 | H | SERVENTE COM ENCARGOS COMPLEMENTARES | 19.06 |  | 1.54
| 00000303 |  | 1 | UN | ANEL BORRACHA, PARA TUBO PVC, REDE COLETOR ESGOTO, DN 100 MM (NBR 7362) | 4.39 |  | 4.39
| 00001858 |  | 1 | UN | CURVA LONGA PVC, PB, JE, 45 GRAUS, DN 100 MM, PARA REDE COLETORA ESGOTO | 57.78 |  | 57.78
| 00020078 |  | 0.0625 | UN | PASTA LUBRIFICANTE PARA TUBOS E CONEXOES COM JUNTA ELASTICA, EMBALAGEM DE *400* GR (USO EM PVC, ACO, POLIETILENO E OUTROS) | 23.41 |  | 1.46
|  |  | 31.25 | % | Custos indiretos | 71.12 |  | 22.23
[5 empty] | Preço total por UN . |  | 93.35
12.14 89810 |  | UN | JOELHO 45 GRAUS, PVC, SERIE NORMAL, ESGOTO PREDIAL, DN 100 MM, JUNTA ELÁSTICA, FORNECIDO E INSTALADO EM PRUMADA DE ESGOTO SANITÁRIO OU VENTILAÇÃO. AF_08/2022
| 88248 |  | 0.2172 | H | AUXILIAR DE ENCANADOR OU BOMBEIRO HIDRÁULICO COM ENCARGOS COMPLEMENTARES | 18.9 |  | 4.11
| 88267 |  | 0.2172 | H | ENCANADOR OU BOMBEIRO HIDRÁULICO COM ENCARGOS COMPLEMENTARES | 23 |  | 5
| 00000301 |  | 2 | UN | ANEL BORRACHA PARA TUBO ESGOTO PREDIAL, DN 100 MM (NBR 5688) | 3.95 |  | 7.9
| 00003528 |  | 1 | UN | JOELHO PVC, SOLDAVEL, PB, 45 GRAUS, DN 100 MM, PARA ESGOTO PREDIAL | 9.61 |  | 9.61
| 00020078 |  | 0.115 | UN | PASTA LUBRIFICANTE PARA TUBOS E CONEXOES COM JUNTA ELASTICA, EMBALAGEM DE *400* GR (USO EM PVC, ACO, POLIETILENO E OUTROS) | 23.41 |  | 2.69
|  |  | 31.25 | % | Custos indiretos | 29.31 |  | 9.16
[5 empty] | Preço total por UN . |  | 38.47
12.15 89732 |  | UN | JOELHO 45 GRAUS, PVC, SERIE NORMAL, ESGOTO PREDIAL, DN 50 MM, JUNTA ELÁSTICA, FORNECIDO E INSTALADO EM RAMAL DE DESCARGA OU RAMAL DE ESGOTO SANITÁRIO. AF_08/2022
| 88248 |  | 0.1379 | H | AUXILIAR DE ENCANADOR OU BOMBEIRO HIDRÁULICO COM ENCARGOS COMPLEMENTARES | 18.9 |  | 2.61
| 88267 |  | 0.1379 | H | ENCANADOR OU BOMBEIRO HIDRÁULICO COM ENCARGOS COMPLEMENTARES | 23 |  | 3.17
| 00000296 |  | 2 | UN | ANEL BORRACHA PARA TUBO ESGOTO PREDIAL, DN 50 MM (NBR 5688) | 2.23 |  | 4.46
| 00003518 |  | 1 | UN | JOELHO PVC, SOLDAVEL, PB, 45 GRAUS, DN 50 MM, PARA ESGOTO PREDIAL | 3.96 |  | 3.96
| 00020078 |  | 0.05 | UN | PASTA LUBRIFICANTE PARA TUBOS E CONEXOES COM JUNTA ELASTICA, EMBALAGEM DE *400* GR (USO EM PVC, ACO, POLIETILENO E OUTROS) | 23.41 |  | 1.17
|  |  | 31.25 | % | Custos indiretos | 15.37 |  | 4.8
[5 empty] | Preço total por UN . |  | 20.17
12.16 89726 |  | UN | JOELHO 45 GRAUS, PVC, SERIE NORMAL, ESGOTO PREDIAL, DN 40 MM, JUNTA SOLDÁVEL, FORNECIDO E INSTALADO EM RAMAL DE DESCARGA OU RAMAL DE ESGOTO SANITÁRIO. AF_08/2022
| 88248 |  | 0.127 | H | AUXILIAR DE ENCANADOR OU BOMBEIRO HIDRÁULICO COM ENCARGOS COMPLEMENTARES | 18.9 |  | 2.4
| 88267 |  | 0.127 | H | ENCANADOR OU BOMBEIRO HIDRÁULICO COM ENCARGOS COMPLEMENTARES | 23 |  | 2.92
| 00000122 |  | 0.0099 | UN | ADESIVO PLASTICO PARA PVC, FRASCO COM *850* GR | 56.76 |  | 0.56
| 00003516 |  | 1 | UN | JOELHO PVC, SOLDAVEL, BB, 45 GRAUS, DN 40 MM, PARA ESGOTO PREDIAL | 2.44 |  | 2.44
| 00020083 |  | 0.015 | UN | SOLUCAO PREPARADORA / LIMPADORA PARA PVC, FRASCO COM 1000 CM3 | 64.29 |  | 0.96
| 00038383 |  | 0.0071 | UN | LIXA D'AGUA EM FOLHA, GRAO 100 | 1.74 |  | 0.01
|  |  | 31.25 | % | Custos indiretos | 9.29 |  | 2.9
[5 empty] | Preço total por UN . |  | 12.19
12.17 89854 |  | UN | JOELHO 90 GRAUS, PVC, SERIE NORMAL, ESGOTO PREDIAL, DN 150 MM, JUNTA ELÁSTICA, FORNECIDO E INSTALADO EM SUBCOLETOR AÉREO DE ESGOTO SANITÁRIO. AF_08/2022
| 88248 |  | 0.3605 | H | AUXILIAR DE ENCANADOR OU BOMBEIRO HIDRÁULICO COM ENCARGOS COMPLEMENTARES | 18.9 |  | 6.81
| 88267 |  | 0.3605 | H | ENCANADOR OU BOMBEIRO HIDRÁULICO COM ENCARGOS COMPLEMENTARES | 23 |  | 8.29
| 00000305 |  | 2 | UN | ANEL BORRACHA, PARA TUBO PVC, REDE COLETOR ESGOTO, DN 150 MM (NBR 7362) | 13.79 |  | 27.58
| 00020078 |  | 0.175 | UN | PASTA LUBRIFICANTE PARA TUBOS E CONEXOES COM JUNTA ELASTICA, EMBALAGEM DE *400* GR (USO EM PVC, ACO, POLIETILENO E OUTROS) | 23.41 |  | 4.1
| 00037950 |  | 1 | UN | JOELHO PVC, SOLDAVEL, PB, 90 GRAUS, DN 150 MM, PARA ESGOTO PREDIAL | 63.34 |  | 63.34
|  |  | 31.25 | % | Custos indiretos | 110.12 |  | 34.41
[5 empty] | Preço total por UN . |  | 144.53
12.18 89809 |  | UN | JOELHO 90 GRAUS, PVC, SERIE NORMAL, ESGOTO PREDIAL, DN 100 MM, JUNTA ELÁSTICA, FORNECIDO E INSTALADO EM PRUMADA DE ESGOTO SANITÁRIO OU VENTILAÇÃO. AF_08/2022
| 88248 |  | 0.2172 | H | AUXILIAR DE ENCANADOR OU BOMBEIRO HIDRÁULICO COM ENCARGOS COMPLEMENTARES | 18.9 |  | 4.11
| 88267 |  | 0.2172 | H | ENCANADOR OU BOMBEIRO HIDRÁULICO COM ENCARGOS COMPLEMENTARES | 23 |  | 5
| 00000301 |  | 2 | UN | ANEL BORRACHA PARA TUBO ESGOTO PREDIAL, DN 100 MM (NBR 5688) | 3.95 |  | 7.9
| 00003520 |  | 1 | UN | JOELHO PVC, SOLDAVEL, PB, 90 GRAUS, DN 100 MM, PARA ESGOTO PREDIAL | 8.74 |  | 8.74
| 00020078 |  | 0.115 | UN | PASTA LUBRIFICANTE PARA TUBOS E CONEXOES COM JUNTA ELASTICA, EMBALAGEM DE *400* GR (USO EM PVC, ACO, POLIETILENO E OUTROS) | 23.41 |  | 2.69
|  |  | 31.25 | % | Custos indiretos | 28.44 |  | 8.89
[5 empty] | Preço total por UN . |  | 37.33
12.19 89731 |  | UN | JOELHO 90 GRAUS, PVC, SERIE NORMAL, ESGOTO PREDIAL, DN 50 MM, JUNTA ELÁSTICA, FORNECIDO E INSTALADO EM RAMAL DE DESCARGA OU RAMAL DE ESGOTO SANITÁRIO. AF_08/2022
| 88248 |  | 0.1379 | H | AUXILIAR DE ENCANADOR OU BOMBEIRO HIDRÁULICO COM ENCARGOS COMPLEMENTARES | 18.9 |  | 2.61
| 88267 |  | 0.1379 | H | ENCANADOR OU BOMBEIRO HIDRÁULICO COM ENCARGOS COMPLEMENTARES | 23 |  | 3.17
| 00000296 |  | 2 | UN | ANEL BORRACHA PARA TUBO ESGOTO PREDIAL, DN 50 MM (NBR 5688) | 2.23 |  | 4.46
| 00003526 |  | 1 | UN | JOELHO PVC, SOLDAVEL, PB, 90 GRAUS, DN 50 MM, PARA ESGOTO PREDIAL | 3.19 |  | 3.19
| 00020078 |  | 0.05 | UN | PASTA LUBRIFICANTE PARA TUBOS E CONEXOES COM JUNTA ELASTICA, EMBALAGEM DE *400* GR (USO EM PVC, ACO, POLIETILENO E OUTROS) | 23.41 |  | 1.17
|  |  | 31.25 | % | Custos indiretos | 14.6 |  | 4.56
[5 empty] | Preço total por UN . |  | 19.16
12.20 89724 |  | UN | JOELHO 90 GRAUS, PVC, SERIE NORMAL, ESGOTO PREDIAL, DN 40 MM, JUNTA SOLDÁVEL, FORNECIDO E INSTALADO EM RAMAL DE DESCARGA OU RAMAL DE ESGOTO SANITÁRIO. AF_08/2022
| 88248 |  | 0.127 | H | AUXILIAR DE ENCANADOR OU BOMBEIRO HIDRÁULICO COM ENCARGOS COMPLEMENTARES | 18.9 |  | 2.4
| 88267 |  | 0.127 | H | ENCANADOR OU BOMBEIRO HIDRÁULICO COM ENCARGOS COMPLEMENTARES | 23 |  | 2.92
| 00000122 |  | 0.0099 | UN | ADESIVO PLASTICO PARA PVC, FRASCO COM *850* GR | 56.76 |  | 0.56
| 00003517 |  | 1 | UN | JOELHO PVC, SOLDAVEL, BB, 90 GRAUS, SEM ANEL, DN 40 MM, PARA ESGOTO PREDIAL SECUNDARIO | 2.19 |  | 2.19
| 00020083 |  | 0.015 | UN | SOLUCAO PREPARADORA / LIMPADORA PARA PVC, FRASCO COM 1000 CM3 | 64.29 |  | 0.96
| 00038383 |  | 0.0071 | UN | LIXA D'AGUA EM FOLHA, GRAO 100 | 1.74 |  | 0.01
|  |  | 31.25 | % | Custos indiretos | 9.04 |  | 2.83
[5 empty] | Preço total por UN . |  | 11.87
12.21 89827 |  | UN | JUNÇÃO SIMPLES, PVC, SERIE NORMAL, ESGOTO PREDIAL, DN 50 X 50 MM, JUNTA ELÁSTICA, FORNECIDO E INSTALADO EM PRUMADA DE ESGOTO SANITÁRIO OU VENTILAÇÃO. AF_08/2022
| 88248 |  | 0.0457 | H | AUXILIAR DE ENCANADOR OU BOMBEIRO HIDRÁULICO COM ENCARGOS COMPLEMENTARES | 18.9 |  | 0.86
| 88267 |  | 0.0457 | H | ENCANADOR OU BOMBEIRO HIDRÁULICO COM ENCARGOS COMPLEMENTARES | 23 |  | 1.05
| 00000296 |  | 3 | UN | ANEL BORRACHA PARA TUBO ESGOTO PREDIAL, DN 50 MM (NBR 5688) | 2.23 |  | 6.69
| 00003662 |  | 1 | UN | JUNCAO SIMPLES, PVC, 45 GRAUS, DN 50 X 50 MM, SERIE NORMAL PARA ESGOTO PREDIAL | 10.35 |  | 10.35
| 00020078 |  | 0.075 | UN | PASTA LUBRIFICANTE PARA TUBOS E CONEXOES COM JUNTA ELASTICA, EMBALAGEM DE *400* GR (USO EM PVC, ACO, POLIETILENO E OUTROS) | 23.41 |  | 1.76
|  |  | 31.25 | % | Custos indiretos | 20.71 |  | 6.47
[5 empty] | Preço total por UN . |  | 27.18
12.22 104353 |  | UN | JUNÇÃO DE REDUÇÃO INVERTIDA, PVC, SÉRIE NORMAL, ESGOTO PREDIAL, DN 100 X 50 MM, JUNTA ELÁSTICA, FORNECIDO E INSTALADO EM PRUMADA DE ESGOTO SANITÁRIO OU VENTILAÇÃO. AF_08/2022
| 88248 |  | 0.2083 | H | AUXILIAR DE ENCANADOR OU BOMBEIRO HIDRÁULICO COM ENCARGOS COMPLEMENTARES | 18.9 |  | 3.94
| 88267 |  | 0.2083 | H | ENCANADOR OU BOMBEIRO HIDRÁULICO COM ENCARGOS COMPLEMENTARES | 23 |  | 4.79
| 00000296 |  | 1 | UN | ANEL BORRACHA PARA TUBO ESGOTO PREDIAL, DN 50 MM (NBR 5688) | 2.23 |  | 2.23
| 00000301 |  | 2 | UN | ANEL BORRACHA PARA TUBO ESGOTO PREDIAL, DN 100 MM (NBR 5688) | 3.95 |  | 7.9
| 00010908 |  | 1 | UN | JUNCAO DE REDUCAO INVERTIDA, PVC SOLDAVEL, 100 X 50 MM, SERIE NORMAL PARA ESGOTO PREDIAL | 19.94 |  | 19.94
| 00020078 |  | 0.14 | UN | PASTA LUBRIFICANTE PARA TUBOS E CONEXOES COM JUNTA ELASTICA, EMBALAGEM DE *400* GR (USO EM PVC, ACO, POLIETILENO E OUTROS) | 23.41 |  | 3.28
|  |  | 31.25 | % | Custos indiretos | 42.08 |  | 13.15
[5 empty] | Preço total por UN . |  | 55.23
12.23 95693 |  | UN | LUVA SIMPLES, PVC, SÉRIE NORMAL, ESGOTO PREDIAL, DN 150 MM, JUNTA ELÁSTICA, FORNECIDO E INSTALADO EM SUBCOLETOR AÉREO DE ESGOTO SANITÁRIO. AF_08/2022
| 88248 |  | 0.2403 | H | AUXILIAR DE ENCANADOR OU BOMBEIRO HIDRÁULICO COM ENCARGOS COMPLEMENTARES | 18.9 |  | 4.54
| 88267 |  | 0.2403 | H | ENCANADOR OU BOMBEIRO HIDRÁULICO COM ENCARGOS COMPLEMENTARES | 23 |  | 5.53
| 00000122 |  | 0.0306 | UN | ADESIVO PLASTICO PARA PVC, FRASCO COM *850* GR | 56.76 |  | 1.74
| 00020083 |  | 0.05 | UN | SOLUCAO PREPARADORA / LIMPADORA PARA PVC, FRASCO COM 1000 CM3 | 64.29 |  | 3.21
| 00038383 |  | 0.01 | UN | LIXA D'AGUA EM FOLHA, GRAO 100 | 1.74 |  | 0.02
| 00038676 |  | 1 | UN | LUVA SIMPLES, PVC, SOLDAVEL, DN 150 MM, SERIE NORMAL, PARA ESGOTO PREDIAL | 34.43 |  | 34.43
|  |  | 31.25 | % | Custos indiretos | 49.47 |  | 15.46
[5 empty] | Preço total por UN . |  | 64.93
12.24 89821 |  | UN | LUVA SIMPLES, PVC, SERIE NORMAL, ESGOTO PREDIAL, DN 100 MM, JUNTA ELÁSTICA, FORNECIDO E INSTALADO EM PRUMADA DE ESGOTO SANITÁRIO OU VENTILAÇÃO. AF_08/2022
| 88248 |  | 0.1448 | H | AUXILIAR DE ENCANADOR OU BOMBEIRO HIDRÁULICO COM ENCARGOS COMPLEMENTARES | 18.9 |  | 2.74
| 88267 |  | 0.1448 | H | ENCANADOR OU BOMBEIRO HIDRÁULICO COM ENCARGOS COMPLEMENTARES | 23 |  | 3.33
| 00000122 |  | 0.0245 | UN | ADESIVO PLASTICO PARA PVC, FRASCO COM *850* GR | 56.76 |  | 1.39
| 00003899 |  | 1 | UN | LUVA SIMPLES, PVC, SOLDAVEL, DN 100 MM, SERIE NORMAL, PARA ESGOTO PREDIAL | 6.87 |  | 6.87
| 00020083 |  | 0.04 | UN | SOLUCAO PREPARADORA / LIMPADORA PARA PVC, FRASCO COM 1000 CM3 | 64.29 |  | 2.57
| 00038383 |  | 0.0054 | UN | LIXA D'AGUA EM FOLHA, GRAO 100 | 1.74 |  | 0.01
|  |  | 31.25 | % | Custos indiretos | 16.91 |  | 5.28
[5 empty] | Preço total por UN . |  | 22.19
12.25 89753 |  | UN | LUVA SIMPLES, PVC, SERIE NORMAL, ESGOTO PREDIAL, DN 50 MM, JUNTA ELÁSTICA, FORNECIDO E INSTALADO EM RAMAL DE DESCARGA OU RAMAL DE ESGOTO SANITÁRIO. AF_08/2022
| 88248 |  | 0.0919 | H | AUXILIAR DE ENCANADOR OU BOMBEIRO HIDRÁULICO COM ENCARGOS COMPLEMENTARES | 18.9 |  | 1.74
| 88267 |  | 0.0919 | H | ENCANADOR OU BOMBEIRO HIDRÁULICO COM ENCARGOS COMPLEMENTARES | 23 |  | 2.11
| 00000122 |  | 0.0073 | UN | ADESIVO PLASTICO PARA PVC, FRASCO COM *850* GR | 56.76 |  | 0.41
| 00003875 |  | 1 | UN | LUVA SIMPLES, PVC, SOLDAVEL, DN 50 MM, SERIE NORMAL, PARA ESGOTO PREDIAL | 3.44 |  | 3.44
| 00020083 |  | 0.011 | UN | SOLUCAO PREPARADORA / LIMPADORA PARA PVC, FRASCO COM 1000 CM3 | 64.29 |  | 0.71
| 00038383 |  | 0.039 | UN | LIXA D'AGUA EM FOLHA, GRAO 100 | 1.74 |  | 0.07
|  |  | 31.25 | % | Custos indiretos | 8.48 |  | 2.65
[5 empty] | Preço total por UN . |  | 11.13
12.26 89681 |  | UN | REDUÇÃO EXCÊNTRICA, PVC, SERIE NORMAL, ESGOTO, DN 150 X 100 MM, JUNTA ELÁSTICA, FORNECIDO E INSTALADO EM CONDUTORES VERTICAIS DE ÁGUAS PLUVIAIS. AF_06/2022
| 88248 |  | 0.2481 | H | AUXILIAR DE ENCANADOR OU BOMBEIRO HIDRÁULICO COM ENCARGOS COMPLEMENTARES | 18.9 |  | 4.69
| 88267 |  | 0.2481 | H | ENCANADOR OU BOMBEIRO HIDRÁULICO COM ENCARGOS COMPLEMENTARES | 23 |  | 5.71
| 00000299 |  | 1 | UN | ANEL BORRACHA, DN 100 MM, PARA TUBO SERIE REFORCADA ESGOTO PREDIAL | 4.65 |  | 4.65
| 00000300 |  | 1 | UN | ANEL BORRACHA, DN 150 MM, PARA TUBO SERIE REFORCADA ESGOTO PREDIAL | 16.07 |  | 16.07
| 00020047 |  | 1 | UN | REDUCAO EXCENTRICA PVC, SERIE R, DN 150 X 100 MM, PARA ESGOTO PREDIAL | 58 |  | 58
| 00020078 |  | 0.145 | UN | PASTA LUBRIFICANTE PARA TUBOS E CONEXOES COM JUNTA ELASTICA, EMBALAGEM DE *400* GR (USO EM PVC, ACO, POLIETILENO E OUTROS) | 23.41 |  | 3.39
|  |  | 31.25 | % | Custos indiretos | 92.51 |  | 28.91
[5 empty] | Preço total por UN . |  | 121.42
12.27 89673 |  | UN | REDUÇÃO EXCÊNTRICA, PVC, SERIE NORMAL, ESGOTO, DN 100 X 75 MM, JUNTA ELÁSTICA, FORNECIDO E INSTALADO EM CONDUTORES VERTICAIS DE ÁGUAS PLUVIAIS. AF_06/2022
| 88248 |  | 0.1489 | H | AUXILIAR DE ENCANADOR OU BOMBEIRO HIDRÁULICO COM ENCARGOS COMPLEMENTARES | 18.9 |  | 2.81
| 88267 |  | 0.1489 | H | ENCANADOR OU BOMBEIRO HIDRÁULICO COM ENCARGOS COMPLEMENTARES | 23 |  | 3.42
| 00000298 |  | 1 | UN | ANEL BORRACHA, DN 75 MM, PARA TUBO SERIE REFORCADA ESGOTO PREDIAL | 3.57 |  | 3.57
| 00000299 |  | 1 | UN | ANEL BORRACHA, DN 100 MM, PARA TUBO SERIE REFORCADA ESGOTO PREDIAL | 4.65 |  | 4.65
| 00020046 |  | 1 | UN | REDUCAO EXCENTRICA PVC, SERIE R, DN 100 X 75 MM, PARA ESGOTO PREDIAL | 19.37 |  | 19.37
| 00020078 |  | 0.095 | UN | PASTA LUBRIFICANTE PARA TUBOS E CONEXOES COM JUNTA ELASTICA, EMBALAGEM DE *400* GR (USO EM PVC, ACO, POLIETILENO E OUTROS) | 23.41 |  | 2.22
|  |  | 31.25 | % | Custos indiretos | 36.04 |  | 11.26
[5 empty] | Preço total por UN . |  | 47.3
12.28 104348 |  | UN | TERMINAL DE VENTILAÇÃO, PVC, SÉRIE NORMAL, ESGOTO PREDIAL, DN 50 MM, JUNTA SOLDÁVEL, FORNECIDO E INSTALADO EM PRUMADA DE ESGOTO SANITÁRIO OU VENTILAÇÃO. AF_08/2022
| 88248 |  | 0.0114 | H | AUXILIAR DE ENCANADOR OU BOMBEIRO HIDRÁULICO COM ENCARGOS COMPLEMENTARES | 18.9 |  | 0.22
| 88267 |  | 0.0114 | H | ENCANADOR OU BOMBEIRO HIDRÁULICO COM ENCARGOS COMPLEMENTARES | 23 |  | 0.26
| 00000122 |  | 0.0073 | UN | ADESIVO PLASTICO PARA PVC, FRASCO COM *850* GR | 56.76 |  | 0.41
| 00020083 |  | 0.011 | UN | SOLUCAO PREPARADORA / LIMPADORA PARA PVC, FRASCO COM 1000 CM3 | 64.29 |  | 0.71
| 00038383 |  | 0.008 | UN | LIXA D'AGUA EM FOLHA, GRAO 100 | 1.74 |  | 0.01
| 00039319 |  | 1 | UN | TERMINAL DE VENTILACAO, 50 MM, SERIE NORMAL, ESGOTO PREDIAL | 9.44 |  | 9.44
|  |  | 31.25 | % | Custos indiretos | 11.05 |  | 3.45
[5 empty] | Preço total por UN . |  | 14.5
12.29 89860 |  | UN | TE, PVC, SERIE NORMAL, ESGOTO PREDIAL, DN 100 X 100 MM, JUNTA ELÁSTICA, FORNECIDO E INSTALADO EM SUBCOLETOR AÉREO DE ESGOTO SANITÁRIO. AF_08/2022
| 88248 |  | 0.3698 | H | AUXILIAR DE ENCANADOR OU BOMBEIRO HIDRÁULICO COM ENCARGOS COMPLEMENTARES | 18.9 |  | 6.99
| 88267 |  | 0.3698 | H | ENCANADOR OU BOMBEIRO HIDRÁULICO COM ENCARGOS COMPLEMENTARES | 23 |  | 8.51
| 00000301 |  | 3 | UN | ANEL BORRACHA PARA TUBO ESGOTO PREDIAL, DN 100 MM (NBR 5688) | 3.95 |  | 11.85
| 00007091 |  | 1 | UN | TE SANITARIO, PVC, DN 100 X 100 MM, SERIE NORMAL, PARA ESGOTO PREDIAL | 16.81 |  | 16.81
| 00020078 |  | 0.1725 | UN | PASTA LUBRIFICANTE PARA TUBOS E CONEXOES COM JUNTA ELASTICA, EMBALAGEM DE *400* GR (USO EM PVC, ACO, POLIETILENO E OUTROS) | 23.41 |  | 4.04
|  |  | 31.25 | % | Custos indiretos | 48.2 |  | 15.06
[5 empty] | Preço total por UN . |  | 63.26
12.30 89860 |  | UN | TE, PVC, SERIE NORMAL, ESGOTO PREDIAL, DN 100 X 100 MM, JUNTA ELÁSTICA, FORNECIDO E INSTALADO EM SUBCOLETOR AÉREO DE ESGOTO SANITÁRIO. AF_08/2022
| 88248 |  | 0.3698 | H | AUXILIAR DE ENCANADOR OU BOMBEIRO HIDRÁULICO COM ENCARGOS COMPLEMENTARES | 18.9 |  | 6.99
| 88267 |  | 0.3698 | H | ENCANADOR OU BOMBEIRO HIDRÁULICO COM ENCARGOS COMPLEMENTARES | 23 |  | 8.51
| 00000301 |  | 3 | UN | ANEL BORRACHA PARA TUBO ESGOTO PREDIAL, DN 100 MM (NBR 5688) | 3.95 |  | 11.85
| 00007091 |  | 1 | UN | TE SANITARIO, PVC, DN 100 X 100 MM, SERIE NORMAL, PARA ESGOTO PREDIAL | 16.81 |  | 16.81
| 00020078 |  | 0.1725 | UN | PASTA LUBRIFICANTE PARA TUBOS E CONEXOES COM JUNTA ELASTICA, EMBALAGEM DE *400* GR (USO EM PVC, ACO, POLIETILENO E OUTROS) | 23.41 |  | 4.04
|  |  | 31.25 | % | Custos indiretos | 48.2 |  | 15.06
[5 empty] | Preço total por UN . |  | 63.26
12.31 89784 |  | UN | TE, PVC, SERIE NORMAL, ESGOTO PREDIAL, DN 50 X 50 MM, JUNTA ELÁSTICA, FORNECIDO E INSTALADO EM RAMAL DE DESCARGA OU RAMAL DE ESGOTO SANITÁRIO. AF_08/2022
| 88248 |  | 0.1839 | H | AUXILIAR DE ENCANADOR OU BOMBEIRO HIDRÁULICO COM ENCARGOS COMPLEMENTARES | 18.9 |  | 3.48
| 88267 |  | 0.1839 | H | ENCANADOR OU BOMBEIRO HIDRÁULICO COM ENCARGOS COMPLEMENTARES | 23 |  | 4.23
| 00000296 |  | 3 | UN | ANEL BORRACHA PARA TUBO ESGOTO PREDIAL, DN 50 MM (NBR 5688) | 2.23 |  | 6.69
| 00007097 |  | 1 | UN | TE SANITARIO, PVC, DN 50 X 50 MM, SERIE NORMAL, PARA ESGOTO PREDIAL | 7.83 |  | 7.83
| 00020078 |  | 0.075 | UN | PASTA LUBRIFICANTE PARA TUBOS E CONEXOES COM JUNTA ELASTICA, EMBALAGEM DE *400* GR (USO EM PVC, ACO, POLIETILENO E OUTROS) | 23.41 |  | 1.76
|  |  | 31.25 | % | Custos indiretos | 23.99 |  | 7.5
[5 empty] | Preço total por UN . |  | 31.49
12.32 180548 |  | UN | Fossa septica em concreto armado - cap=150 pessoas
| 020174 |  | 26.12 | m³ | Retirada de entulho - manualmente (incluindo caixa coletora) | 93.07 |  | 2430.99
| 030254 |  | 5.85 | m³ | Reaterro compactado | 16.32 |  | 95.47
| 030010 |  | 25.94 | m³ | Escavação manual ate 1.50m de profundidade | 72.6 |  | 1883.24
| 130507 |  | 0.56 | m² | Camada impermeabilizadora e=10cm c/ seixo | 74.16 |  | 41.53
| 180508 |  | 3.75 | M | Tubo em PVC - 150mm (LS) | 85.94 |  | 322.28
| 050757 |  | 3 | m³ | Concreto armado p/ calhas e percintas (incl. lançamento e adensamento) | 3664.27 |  | 10992.81
| 180102 |  | 1 | M | Tubo em PVC - 100mm (LS) | 40.32 |  | 40.32
| D00214 |  | 2 | UN | Braçadeira em ch. ferro 1/8"x1" (p/ condutores) | 6.61 |  | 13.22
|  |  | 31.25 | % | Custos indiretos | 15819.86 |  | 4943.71
[5 empty] | Preço total por UN . |  | 20763.57
12.33 180417 |  | UN | Filtro anaerobico conc.arm. d=1.4m p=1.8m
| 280004 |  | 1 | H | AJUDANTE DE PEDREIRO COM ENCARGOS COMPLEMENTARES | 18.21 |  | 18.21
| 280023 |  | 1 | H | PEDREIRO COM ENCARGOS COMPLEMENTARES | 22.8 |  | 22.8
| 020174 |  | 4.47 | m³ | Retirada de entulho - manualmente (incluindo caixa coletora) | 93.07 |  | 416.02
| 050729 |  | 0.56 | m³ | Concreto armado fck=20MPA c/ forma mad. branca (incl. lançamento e adensamento) | 3407.87 |  | 1908.41
| 030010 |  | 3.44 | m³ | Escavação manual ate 1.50m de profundidade | 72.6 |  | 249.74
| 180102 |  | 0.5 | M | Tubo em PVC - 100mm (LS) | 40.32 |  | 20.16
| J00007 |  | 2.77 | M3 | Seixo lavado | 227.92 |  | 631.34
| H00072 |  | 1 | UN | Tampa de fo fo d = 0,50m | 484.59 |  | 484.59
|  |  | 31.25 | % | Custos indiretos | 3751.27 |  | 1172.27
[5 empty] | Preço total por UN . |  | 4923.54
12.34 180540 |  | UN | Sumidouro em alvenaria c/ tpo.em concreto - cap=150 pessoas
| 060046 |  | 20 | m² | Alvenaria tijolo de barro a cutelo | 69.7 |  | 1394
| 030010 |  | 19 | m³ | Escavação manual ate 1.50m de profundidade | 72.6 |  | 1379.4
| 050757 |  | 0.35 | m³ | Concreto armado p/ calhas e percintas (incl. lançamento e adensamento) | 3664.27 |  | 1282.49
| 020174 |  | 25 | m³ | Retirada de entulho - manualmente (incluindo caixa coletora) | 93.07 |  | 2326.75
| 040025 |  | 0.4 | m³ | Fundação corrida com seixo | 739.4 |  | 295.76
| 040026 |  | 0.08 | m³ | Baldrame em conc.ciclópico c/pedra preta incl.forma | 1279 |  | 102.32
| J00007 |  | 3 | M3 | Seixo lavado | 227.92 |  | 683.76
|  |  | 31.25 | % | Custos indiretos | 7464.48 |  | 2332.65
[5 empty] | Preço total por UN . |  | 9797.13
13 INSTALAÇÕES ÁGUAS PLUVIAIS
13.1 180508 |  | M | Tubo em PVC - 150mm (LS)
| 280008 |  | 0.6 | H | AUXILIAR DE ENCANADOR OU BOMBEIRO HIDRÁULICO COM ENCARGOS COMPLEMENTARES | 17.66 |  | 10.6
| 280016 |  | 0.6 | H | ENCANADOR OU BOMBEIRO HIDRÁULICO COM ENCARGOS COMPLEMENTARES | 22.2 |  | 13.32
| D00222 |  | 0.01 | J | Solução limpadora | 47.9 |  | 0.48
| D00223 |  | 0.22 | TB | Adesivo p/ PVC - 75g | 8.64 |  | 1.9
| H00059 |  | 1.05 | M | Tubo em PVC - 150mm (LS) | 56.8 |  | 59.64
|  |  | 31.25 | % | Custos indiretos | 85.94 |  | 26.86
[5 empty] | Preço total por M . |  | 112.8
13.2 180102 |  | M | Tubo em PVC - 100mm (LS)
| 280008 |  | 0.45 | H | AUXILIAR DE ENCANADOR OU BOMBEIRO HIDRÁULICO COM ENCARGOS COMPLEMENTARES | 17.66 |  | 7.95
| 280016 |  | 0.45 | H | ENCANADOR OU BOMBEIRO HIDRÁULICO COM ENCARGOS COMPLEMENTARES | 22.2 |  | 9.99
| D00222 |  | 0.01 | J | Solução limpadora | 47.9 |  | 0.48
| D00223 |  | 0.18 | TB | Adesivo p/ PVC - 75g | 8.64 |  | 1.56
| H00001 |  | 1.05 | M | Tubo em PVC - 100mm (LS) | 19.37 |  | 20.34
|  |  | 31.25 | % | Custos indiretos | 40.32 |  | 12.6
[5 empty] | Preço total por M . |  | 52.92
13.3 89591 |  | UN | JOELHO 45 GRAUS, PVC, SERIE R, ÁGUA PLUVIAL, DN 150 MM, JUNTA ELÁSTICA, FORNECIDO E INSTALADO EM CONDUTORES VERTICAIS DE ÁGUAS PLUVIAIS. AF_06/2022
| 88248 |  | 0.4713 | H | AUXILIAR DE ENCANADOR OU BOMBEIRO HIDRÁULICO COM ENCARGOS COMPLEMENTARES | 18.9 |  | 8.91
| 88267 |  | 0.4713 | H | ENCANADOR OU BOMBEIRO HIDRÁULICO COM ENCARGOS COMPLEMENTARES | 23 |  | 10.84
| 00000300 |  | 2 | UN | ANEL BORRACHA, DN 150 MM, PARA TUBO SERIE REFORCADA ESGOTO PREDIAL | 16.07 |  | 32.14
| 00020078 |  | 0.175 | UN | PASTA LUBRIFICANTE PARA TUBOS E CONEXOES COM JUNTA ELASTICA, EMBALAGEM DE *400* GR (USO EM PVC, ACO, POLIETILENO E OUTROS) | 23.41 |  | 4.1
| 00020152 |  | 1 | UN | JOELHO, PVC SERIE R, 45 GRAUS, DN 150 MM, PARA ESGOTO PREDIAL | 77.77 |  | 77.77
|  |  | 31.25 | % | Custos indiretos | 133.76 |  | 41.8
[5 empty] | Preço total por UN . |  | 175.56
13.4 89590 |  | UN | JOELHO 90 GRAUS, PVC, SERIE R, ÁGUA PLUVIAL, DN 150 MM, JUNTA ELÁSTICA, FORNECIDO E INSTALADO EM CONDUTORES VERTICAIS DE ÁGUAS PLUVIAIS. AF_06/2022
| 88248 |  | 0.4713 | H | AUXILIAR DE ENCANADOR OU BOMBEIRO HIDRÁULICO COM ENCARGOS COMPLEMENTARES | 18.9 |  | 8.91
| 88267 |  | 0.4713 | H | ENCANADOR OU BOMBEIRO HIDRÁULICO COM ENCARGOS COMPLEMENTARES | 23 |  | 10.84
| 00000300 |  | 2 | UN | ANEL BORRACHA, DN 150 MM, PARA TUBO SERIE REFORCADA ESGOTO PREDIAL | 16.07 |  | 32.14
| 00020078 |  | 0.175 | UN | PASTA LUBRIFICANTE PARA TUBOS E CONEXOES COM JUNTA ELASTICA, EMBALAGEM DE *400* GR (USO EM PVC, ACO, POLIETILENO E OUTROS) | 23.41 |  | 4.1
| 00020158 |  | 1 | UN | JOELHO, PVC SERIE R, 90 GRAUS, DN 150 MM, PARA ESGOTO PREDIAL | 81.05 |  | 81.05
|  |  | 31.25 | % | Custos indiretos | 137.04 |  | 42.83
[5 empty] | Preço total por UN . |  | 179.87
13.5 89584 |  | UN | JOELHO 90 GRAUS, PVC, SERIE R, ÁGUA PLUVIAL, DN 100 MM, JUNTA ELÁSTICA, FORNECIDO E INSTALADO EM CONDUTORES VERTICAIS DE ÁGUAS PLUVIAIS. AF_06/2022
| 88248 |  | 0.2729 | H | AUXILIAR DE ENCANADOR OU BOMBEIRO HIDRÁULICO COM ENCARGOS COMPLEMENTARES | 18.9 |  | 5.16
| 88267 |  | 0.2729 | H | ENCANADOR OU BOMBEIRO HIDRÁULICO COM ENCARGOS COMPLEMENTARES | 23 |  | 6.28
| 00000299 |  | 2 | UN | ANEL BORRACHA, DN 100 MM, PARA TUBO SERIE REFORCADA ESGOTO PREDIAL | 4.65 |  | 9.3
| 00020078 |  | 0.115 | UN | PASTA LUBRIFICANTE PARA TUBOS E CONEXOES COM JUNTA ELASTICA, EMBALAGEM DE *400* GR (USO EM PVC, ACO, POLIETILENO E OUTROS) | 23.41 |  | 2.69
| 00020157 |  | 1 | UN | JOELHO, PVC SERIE R, 90 GRAUS, DN 100 MM, PARA ESGOTO PREDIAL | 20.35 |  | 20.35
|  |  | 31.25 | % | Custos indiretos | 43.78 |  | 13.68
[5 empty] | Preço total por UN . |  | 57.46
13.6 89677 |  | UN | LUVA SIMPLES, PVC, SERIE R, ÁGUA PLUVIAL, DN 150 MM, JUNTA ELÁSTICA, FORNECIDO E INSTALADO EM CONDUTORES VERTICAIS DE ÁGUAS PLUVIAIS. AF_06/2022
| 88248 |  | 0.3142 | H | AUXILIAR DE ENCANADOR OU BOMBEIRO HIDRÁULICO COM ENCARGOS COMPLEMENTARES | 18.9 |  | 5.94
| 88267 |  | 0.3142 | H | ENCANADOR OU BOMBEIRO HIDRÁULICO COM ENCARGOS COMPLEMENTARES | 23 |  | 7.23
| 00000122 |  | 0.0306 | UN | ADESIVO PLASTICO PARA PVC, FRASCO COM *850* GR | 56.76 |  | 1.74
| 00000300 |  | 1 | UN | ANEL BORRACHA, DN 150 MM, PARA TUBO SERIE REFORCADA ESGOTO PREDIAL | 16.07 |  | 16.07
| 00020078 |  | 0.0875 | UN | PASTA LUBRIFICANTE PARA TUBOS E CONEXOES COM JUNTA ELASTICA, EMBALAGEM DE *400* GR (USO EM PVC, ACO, POLIETILENO E OUTROS) | 23.41 |  | 2.05
| 00020083 |  | 0.05 | UN | SOLUCAO PREPARADORA / LIMPADORA PARA PVC, FRASCO COM 1000 CM3 | 64.29 |  | 3.21
| 00020171 |  | 1 | UN | LUVA SIMPLES, PVC SERIE R, 150 MM, PARA ESGOTO PREDIAL | 41.15 |  | 41.15
| 00038383 |  | 0.088 | UN | LIXA D'AGUA EM FOLHA, GRAO 100 | 1.74 |  | 0.15
|  |  | 31.25 | % | Custos indiretos | 77.54 |  | 24.23
[5 empty] | Preço total por UN . |  | 101.77
14 INSTALAÇÕES HIDRÁULICAS
14.1 94652 |  | M | TUBO, PVC, SOLDÁVEL, DN 60 MM, INSTALADO EM RESERVAÇÃO DE ÁGUA DE EDIFICAÇÃO QUE POSSUA RESERVATÓRIO DE FIBRA/FIBROCIMENTO FORNECIMENTO E INSTALAÇÃO. AF_06/2016
| 88248 |  | 0.307 | H | AUXILIAR DE ENCANADOR OU BOMBEIRO HIDRÁULICO COM ENCARGOS COMPLEMENTARES | 18.9 |  | 5.8
| 88267 |  | 0.307 | H | ENCANADOR OU BOMBEIRO HIDRÁULICO COM ENCARGOS COMPLEMENTARES | 23 |  | 7.06
| 00009873 |  | 0.991 | M | TUBO PVC, SOLDAVEL, DE 60 MM, AGUA FRIA (NBR-5648) | 27.47 |  | 27.22
| 00038383 |  | 0.017 | UN | LIXA D'AGUA EM FOLHA, GRAO 100 | 1.74 |  | 0.03
|  |  | 31.25 | % | Custos indiretos | 40.11 |  | 12.53
[5 empty] | Preço total por M . |  | 52.64
14.2 94651 |  | M | TUBO, PVC, SOLDÁVEL, DN 50 MM, INSTALADO EM RESERVAÇÃO DE ÁGUA DE EDIFICAÇÃO QUE POSSUA RESERVATÓRIO DE FIBRA/FIBROCIMENTO FORNECIMENTO E INSTALAÇÃO. AF_06/2016
| 88248 |  | 0.189 | H | AUXILIAR DE ENCANADOR OU BOMBEIRO HIDRÁULICO COM ENCARGOS COMPLEMENTARES | 18.9 |  | 3.57
| 88267 |  | 0.189 | H | ENCANADOR OU BOMBEIRO HIDRÁULICO COM ENCARGOS COMPLEMENTARES | 23 |  | 4.35
| 00009875 |  | 1.027 | M | TUBO PVC, SOLDAVEL, DE 50 MM, AGUA FRIA (NBR-5648) | 16.69 |  | 17.14
| 00038383 |  | 0.011 | UN | LIXA D'AGUA EM FOLHA, GRAO 100 | 1.74 |  | 0.02
|  |  | 31.25 | % | Custos indiretos | 25.08 |  | 7.84
[5 empty] | Preço total por M . |  | 32.92
14.3 103978 |  | M | TUBO, PVC, SOLDÁVEL, DN 40MM, INSTALADO EM RAMAL DE DISTRIBUIÇÃO DE ÁGUA - FORNECIMENTO E INSTALAÇÃO. AF_06/2022
| 88248 |  | 0.224 | H | AUXILIAR DE ENCANADOR OU BOMBEIRO HIDRÁULICO COM ENCARGOS COMPLEMENTARES | 18.9 |  | 4.23
| 88267 |  | 0.224 | H | ENCANADOR OU BOMBEIRO HIDRÁULICO COM ENCARGOS COMPLEMENTARES | 23 |  | 5.15
| 00009874 |  | 1.0493 | M | TUBO PVC, SOLDAVEL, DE 40 MM, AGUA FRIA (NBR-5648) | 15.23 |  | 15.98
| 00038383 |  | 0.0261 | UN | LIXA D'AGUA EM FOLHA, GRAO 100 | 1.74 |  | 0.05
|  |  | 31.25 | % | Custos indiretos | 25.41 |  | 7.94
[5 empty] | Preço total por M . |  | 33.35
14.4 89356 |  | M | TUBO, PVC, SOLDÁVEL, DN 25MM, INSTALADO EM RAMAL OU SUB-RAMAL DE ÁGUA - FORNECIMENTO E INSTALAÇÃO. AF_06/2022
| 88248 |  | 0.38 | H | AUXILIAR DE ENCANADOR OU BOMBEIRO HIDRÁULICO COM ENCARGOS COMPLEMENTARES | 18.9 |  | 7.18
| 88267 |  | 0.38 | H | ENCANADOR OU BOMBEIRO HIDRÁULICO COM ENCARGOS COMPLEMENTARES | 23 |  | 8.74
| 00009868 |  | 1.0493 | M | TUBO PVC, SOLDAVEL, DE 25 MM, AGUA FRIA (NBR-5648) | 4.49 |  | 4.71
| 00038383 |  | 0.0886 | UN | LIXA D'AGUA EM FOLHA, GRAO 100 | 1.74 |  | 0.15
|  |  | 31.25 | % | Custos indiretos | 20.78 |  | 6.49
[5 empty] | Preço total por M . |  | 27.27
14.5 102617 |  | UN | CAIXA D´ÁGUA EM POLIÉSTER REFORÇADO COM FIBRA DE VIDRO, 5000 LITROS - FORNECIMENTO E INSTALAÇÃO. AF_06/2021
| 88248 |  | 1.4821 | H | AUXILIAR DE ENCANADOR OU BOMBEIRO HIDRÁULICO COM ENCARGOS COMPLEMENTARES | 18.9 |  | 28.01
| 88267 |  | 1.4821 | H | ENCANADOR OU BOMBEIRO HIDRÁULICO COM ENCARGOS COMPLEMENTARES | 23 |  | 34.09
| 93287 |  | 0.2634 | CHP | GUINDASTE HIDRÁULICO AUTOPROPELIDO, COM LANÇA TELESCÓPICA 40 M, CAPACIDADE MÁXIMA 60 T, POTÊNCIA 260 KW - CHP DIURNO. AF_03/2016 | 317.9 |  | 83.73
| 93288 |  | 2.3611 | CHI | GUINDASTE HIDRÁULICO AUTOPROPELIDO, COM LANÇA TELESCÓPICA 40 M, CAPACIDADE MÁXIMA 60 T, POTÊNCIA 260 KW - CHI DIURNO. AF_03/2016 | 150.44 |  | 355.2
| 00037105 |  | 1 | UN | CAIXA D'AGUA FIBRA DE VIDRO PARA 5000 LITROS, COM TAMPA | 3131.91 |  | 3131.91
|  |  | 31.25 | % | Custos indiretos | 3632.94 |  | 1135.29
[5 empty] | Preço total por UN . |  | 4768.23
14.6 94707 |  | UN | ADAPTADOR COM FLANGE E ANEL DE VEDAÇÃO, PVC, SOLDÁVEL, DN 60 MM X 2 , INSTALADO EM RESERVAÇÃO DE ÁGUA DE EDIFICAÇÃO QUE POSSUA RESERVATÓRIO DE FIBRA/FIBROCIMENTO FORNECIMENTO E INSTALAÇÃO. AF_06/2016
| 88248 |  | 0.181 | H | AUXILIAR DE ENCANADOR OU BOMBEIRO HIDRÁULICO COM ENCARGOS COMPLEMENTARES | 18.9 |  | 3.42
| 88267 |  | 0.181 | H | ENCANADOR OU BOMBEIRO HIDRÁULICO COM ENCARGOS COMPLEMENTARES | 23 |  | 4.16
| 00000100 |  | 1 | UN | ADAPTADOR PVC SOLDAVEL, COM FLANGES E ANEL DE VEDACAO, 60 MM X 2", PARA CAIXA D' AGUA | 49.58 |  | 49.58
| 00020080 |  | 0.194 | UN | ADESIVO PLASTICO PARA PVC, FRASCO COM 175 GR | 18.48 |  | 3.59
| 00020083 |  | 0.052 | UN | SOLUCAO PREPARADORA / LIMPADORA PARA PVC, FRASCO COM 1000 CM3 | 64.29 |  | 3.34
| 00038383 |  | 0.018 | UN | LIXA D'AGUA EM FOLHA, GRAO 100 | 1.74 |  | 0.03
|  |  | 31.25 | % | Custos indiretos | 64.12 |  | 20.04
[5 empty] | Preço total por UN . |  | 84.16
14.7 94706 |  | UN | ADAPTADOR COM FLANGE E ANEL DE VEDAÇÃO, PVC, SOLDÁVEL, DN 50 MM X 1 1/2 , INSTALADO EM RESERVAÇÃO DE ÁGUA DE EDIFICAÇÃO QUE POSSUA RESERVATÓRIO DE FIBRA/FIBROCIMENTO FORNECIMENTO E INSTALAÇÃO. AF_06/2016
| 88248 |  | 0.181 | H | AUXILIAR DE ENCANADOR OU BOMBEIRO HIDRÁULICO COM ENCARGOS COMPLEMENTARES | 18.9 |  | 3.42
| 88267 |  | 0.181 | H | ENCANADOR OU BOMBEIRO HIDRÁULICO COM ENCARGOS COMPLEMENTARES | 23 |  | 4.16
| 00000099 |  | 1 | UN | ADAPTADOR PVC SOLDAVEL, COM FLANGE E ANEL DE VEDACAO, 50 MM X 1 1/2", PARA CAIXA D'AGUA | 28.35 |  | 28.35
| 00020080 |  | 0.194 | UN | ADESIVO PLASTICO PARA PVC, FRASCO COM 175 GR | 18.48 |  | 3.59
| 00020083 |  | 0.052 | UN | SOLUCAO PREPARADORA / LIMPADORA PARA PVC, FRASCO COM 1000 CM3 | 64.29 |  | 3.34
| 00038383 |  | 0.018 | UN | LIXA D'AGUA EM FOLHA, GRAO 100 | 1.74 |  | 0.03
|  |  | 31.25 | % | Custos indiretos | 42.89 |  | 13.4
[5 empty] | Preço total por UN . |  | 56.29
14.8 89429 |  | UN | ADAPTADOR CURTO COM BOLSA E ROSCA PARA REGISTRO, PVC, SOLDÁVEL, DN 25MM X 3/4 , INSTALADO EM RAMAL DE DISTRIBUIÇÃO DE ÁGUA - FORNECIMENTO E INSTALAÇÃO. AF_06/2022
| 88248 |  | 0.0844 | H | AUXILIAR DE ENCANADOR OU BOMBEIRO HIDRÁULICO COM ENCARGOS COMPLEMENTARES | 18.9 |  | 1.6
| 88267 |  | 0.0844 | H | ENCANADOR OU BOMBEIRO HIDRÁULICO COM ENCARGOS COMPLEMENTARES | 23 |  | 1.94
| 00000065 |  | 1 | UN | ADAPTADOR PVC SOLDAVEL CURTO COM BOLSA E ROSCA, 25 MM X 3/4", PARA AGUA FRIA | 0.94 |  | 0.94
| 00000122 |  | 0.0059 | UN | ADESIVO PLASTICO PARA PVC, FRASCO COM *850* GR | 56.76 |  | 0.33
| 00020083 |  | 0.007 | UN | SOLUCAO PREPARADORA / LIMPADORA PARA PVC, FRASCO COM 1000 CM3 | 64.29 |  | 0.45
| 00038383 |  | 0.0281 | UN | LIXA D'AGUA EM FOLHA, GRAO 100 | 1.74 |  | 0.05
|  |  | 31.25 | % | Custos indiretos | 5.31 |  | 1.66
[5 empty] | Preço total por UN . |  | 6.97
14.9 103999 |  | UN | BUCHA DE REDUÇÃO, LONGA, PVC, SOLDÁVEL, DN 50 X 25 MM, INSTALADO EM RAMAL DE DISTRIBUIÇÃO DE ÁGUA - FORNECIMENTO E INSTALAÇÃO. AF_06/2022
| 88248 |  | 0.1218 | H | AUXILIAR DE ENCANADOR OU BOMBEIRO HIDRÁULICO COM ENCARGOS COMPLEMENTARES | 18.9 |  | 2.3
| 88267 |  | 0.1218 | H | ENCANADOR OU BOMBEIRO HIDRÁULICO COM ENCARGOS COMPLEMENTARES | 23 |  | 2.8
| 00000122 |  | 0.0118 | UN | ADESIVO PLASTICO PARA PVC, FRASCO COM *850* GR | 56.76 |  | 0.67
| 00000813 |  | 1 | UN | BUCHA DE REDUCAO DE PVC, SOLDAVEL, LONGA, COM 50 X 25 MM, PARA AGUA FRIA PREDIAL | 4.57 |  | 4.57
| 00020083 |  | 0.015 | UN | SOLUCAO PREPARADORA / LIMPADORA PARA PVC, FRASCO COM 1000 CM3 | 64.29 |  | 0.96
| 00038383 |  | 0.0406 | UN | LIXA D'AGUA EM FOLHA, GRAO 100 | 1.74 |  | 0.07
|  |  | 31.25 | % | Custos indiretos | 11.37 |  | 3.55
[5 empty] | Preço total por UN . |  | 14.92
14.10 103947 |  | UN | BUCHA DE REDUÇÃO, CURTA, PVC, SOLDÁVEL, DN 25 X 20 MM, INSTALADO EM RAMAL OU SUB-RAMAL DE ÁGUA - FORNECIMENTO E INSTALAÇÃO. AF_06/2022
| 88248 |  | 0.0944 | H | AUXILIAR DE ENCANADOR OU BOMBEIRO HIDRÁULICO COM ENCARGOS COMPLEMENTARES | 18.9 |  | 1.78
| 88267 |  | 0.0944 | H | ENCANADOR OU BOMBEIRO HIDRÁULICO COM ENCARGOS COMPLEMENTARES | 23 |  | 2.17
| 00000122 |  | 0.0059 | UN | ADESIVO PLASTICO PARA PVC, FRASCO COM *850* GR | 56.76 |  | 0.33
| 00000828 |  | 1 | UN | BUCHA DE REDUCAO DE PVC, SOLDAVEL, CURTA, COM 25 X 20 MM, PARA AGUA FRIA PREDIAL | 0.62 |  | 0.62
| 00020083 |  | 0.007 | UN | SOLUCAO PREPARADORA / LIMPADORA PARA PVC, FRASCO COM 1000 CM3 | 64.29 |  | 0.45
| 00038383 |  | 0.0315 | UN | LIXA D'AGUA EM FOLHA, GRAO 100 | 1.74 |  | 0.05
|  |  | 31.25 | % | Custos indiretos | 5.4 |  | 1.69
[5 empty] | Preço total por UN . |  | 7.09
14.11 103983 |  | UN | CURVA 45 GRAUS, PVC, SOLDÁVEL, DN 40MM, INSTALADO EM RAMAL DE DISTRIBUIÇÃO DE ÁGUA - FORNECIMENTO E INSTALAÇÃO. AF_06/2022
| 88248 |  | 0.192 | H | AUXILIAR DE ENCANADOR OU BOMBEIRO HIDRÁULICO COM ENCARGOS COMPLEMENTARES | 18.9 |  | 3.63
| 88267 |  | 0.192 | H | ENCANADOR OU BOMBEIRO HIDRÁULICO COM ENCARGOS COMPLEMENTARES | 23 |  | 4.42
| 00000122 |  | 0.0118 | UN | ADESIVO PLASTICO PARA PVC, FRASCO COM *850* GR | 56.76 |  | 0.67
| 00001929 |  | 1 | UN | CURVA DE PVC 45 GRAUS, SOLDAVEL, 40 MM, COR MARROM, PARA AGUA FRIA PREDIAL | 5.81 |  | 5.81
| 00020083 |  | 0.014 | UN | SOLUCAO PREPARADORA / LIMPADORA PARA PVC, FRASCO COM 1000 CM3 | 64.29 |  | 0.9
| 00038383 |  | 0.0427 | UN | LIXA D'AGUA EM FOLHA, GRAO 100 | 1.74 |  | 0.07
|  |  | 31.25 | % | Custos indiretos | 15.5 |  | 4.84
[5 empty] | Preço total por UN . |  | 20.34
14.12 89411 |  | UN | CURVA 45 GRAUS, PVC, SOLDÁVEL, DN 25MM, INSTALADO EM RAMAL DE DISTRIBUIÇÃO DE ÁGUA - FORNECIMENTO E INSTALAÇÃO. AF_06/2022
| 88248 |  | 0.1359 | H | AUXILIAR DE ENCANADOR OU BOMBEIRO HIDRÁULICO COM ENCARGOS COMPLEMENTARES | 18.9 |  | 2.57
| 88267 |  | 0.1359 | H | ENCANADOR OU BOMBEIRO HIDRÁULICO COM ENCARGOS COMPLEMENTARES | 23 |  | 3.13
| 00000122 |  | 0.0071 | UN | ADESIVO PLASTICO PARA PVC, FRASCO COM *850* GR | 56.76 |  | 0.4
| 00001927 |  | 1 | UN | CURVA DE PVC 45 GRAUS, SOLDAVEL, 25 MM, COR MARROM, PARA AGUA FRIA PREDIAL | 2.63 |  | 2.63
| 00020083 |  | 0.008 | UN | SOLUCAO PREPARADORA / LIMPADORA PARA PVC, FRASCO COM 1000 CM3 | 64.29 |  | 0.51
| 00038383 |  | 0.0302 | UN | LIXA D'AGUA EM FOLHA, GRAO 100 | 1.74 |  | 0.05
|  |  | 31.25 | % | Custos indiretos | 9.29 |  | 2.9
[5 empty] | Preço total por UN . |  | 12.19
14.13 103986 |  | UN | CURVA 90 GRAUS, PVC, SOLDÁVEL, DN 50MM, INSTALADO EM RAMAL DE DISTRIBUIÇÃO DE ÁGUA - FORNECIMENTO E INSTALAÇÃO. AF_06/2022
| 88248 |  | 0.2294 | H | AUXILIAR DE ENCANADOR OU BOMBEIRO HIDRÁULICO COM ENCARGOS COMPLEMENTARES | 18.9 |  | 4.34
| 88267 |  | 0.2294 | H | ENCANADOR OU BOMBEIRO HIDRÁULICO COM ENCARGOS COMPLEMENTARES | 23 |  | 5.28
| 00000122 |  | 0.0165 | UN | ADESIVO PLASTICO PARA PVC, FRASCO COM *850* GR | 56.76 |  | 0.94
| 00001959 |  | 1 | UN | CURVA DE PVC 90 GRAUS, SOLDAVEL, 50 MM, COR MARROM, PARA AGUA FRIA PREDIAL | 14.1 |  | 14.1
| 00020083 |  | 0.022 | UN | SOLUCAO PREPARADORA / LIMPADORA PARA PVC, FRASCO COM 1000 CM3 | 64.29 |  | 1.41
| 00038383 |  | 0.051 | UN | LIXA D'AGUA EM FOLHA, GRAO 100 | 1.74 |  | 0.09
|  |  | 31.25 | % | Custos indiretos | 26.16 |  | 8.18
[5 empty] | Preço total por UN . |  | 34.34
14.14 89499 |  | UN | CURVA 90 GRAUS, PVC, SOLDÁVEL, DN 40MM, INSTALADO EM PRUMADA DE ÁGUA - FORNECIMENTO E INSTALAÇÃO. AF_06/2022
| 88248 |  | 0.1047 | H | AUXILIAR DE ENCANADOR OU BOMBEIRO HIDRÁULICO COM ENCARGOS COMPLEMENTARES | 18.9 |  | 1.98
| 88267 |  | 0.1047 | H | ENCANADOR OU BOMBEIRO HIDRÁULICO COM ENCARGOS COMPLEMENTARES | 23 |  | 2.41
| 00000122 |  | 0.0118 | UN | ADESIVO PLASTICO PARA PVC, FRASCO COM *850* GR | 56.76 |  | 0.67
| 00001958 |  | 1 | UN | CURVA DE PVC 90 GRAUS, SOLDAVEL, 40 MM, COR MARROM, PARA AGUA FRIA PREDIAL | 12.97 |  | 12.97
| 00020083 |  | 0.014 | UN | SOLUCAO PREPARADORA / LIMPADORA PARA PVC, FRASCO COM 1000 CM3 | 64.29 |  | 0.9
| 00038383 |  | 0.0157 | UN | LIXA D'AGUA EM FOLHA, GRAO 100 | 1.74 |  | 0.03
|  |  | 31.25 | % | Custos indiretos | 18.96 |  | 5.93
[5 empty] | Preço total por UN . |  | 24.89
14.15 89364 |  | UN | CURVA 90 GRAUS, PVC, SOLDÁVEL, DN 25MM, INSTALADO EM RAMAL OU SUB-RAMAL DE ÁGUA - FORNECIMENTO E INSTALAÇÃO. AF_06/2022
| 88248 |  | 0.152 | H | AUXILIAR DE ENCANADOR OU BOMBEIRO HIDRÁULICO COM ENCARGOS COMPLEMENTARES | 18.9 |  | 2.87
| 88267 |  | 0.152 | H | ENCANADOR OU BOMBEIRO HIDRÁULICO COM ENCARGOS COMPLEMENTARES | 23 |  | 3.5
| 00000122 |  | 0.0071 | UN | ADESIVO PLASTICO PARA PVC, FRASCO COM *850* GR | 56.76 |  | 0.4
| 00001956 |  | 1 | UN | CURVA DE PVC 90 GRAUS, SOLDAVEL, 25 MM, COR MARROM, PARA AGUA FRIA PREDIAL | 3.22 |  | 3.22
| 00020083 |  | 0.008 | UN | SOLUCAO PREPARADORA / LIMPADORA PARA PVC, FRASCO COM 1000 CM3 | 64.29 |  | 0.51
| 00038383 |  | 0.0338 | UN | LIXA D'AGUA EM FOLHA, GRAO 100 | 1.74 |  | 0.06
|  |  | 31.25 | % | Custos indiretos | 10.56 |  | 3.3
[5 empty] | Preço total por UN . |  | 13.86
14.16 89506 |  | UN | JOELHO 45 GRAUS, PVC, SOLDÁVEL, DN 60MM, INSTALADO EM PRUMADA DE ÁGUA - FORNECIMENTO E INSTALAÇÃO. AF_06/2022
| 88248 |  | 0.1506 | H | AUXILIAR DE ENCANADOR OU BOMBEIRO HIDRÁULICO COM ENCARGOS COMPLEMENTARES | 18.9 |  | 2.85
| 88267 |  | 0.1506 | H | ENCANADOR OU BOMBEIRO HIDRÁULICO COM ENCARGOS COMPLEMENTARES | 23 |  | 3.46
| 00000122 |  | 0.0212 | UN | ADESIVO PLASTICO PARA PVC, FRASCO COM *850* GR | 56.76 |  | 1.2
| 00003477 |  | 1 | UN | JOELHO, PVC SOLDAVEL, 45 GRAUS, 60 MM, COR MARROM, PARA AGUA FRIA PREDIAL | 29.39 |  | 29.39
| 00020083 |  | 0.03 | UN | SOLUCAO PREPARADORA / LIMPADORA PARA PVC, FRASCO COM 1000 CM3 | 64.29 |  | 1.93
| 00038383 |  | 0.0222 | UN | LIXA D'AGUA EM FOLHA, GRAO 100 | 1.74 |  | 0.04
|  |  | 31.25 | % | Custos indiretos | 38.87 |  | 12.15
[5 empty] | Preço total por UN . |  | 51.02
14.17 89409 |  | UN | JOELHO 45 GRAUS, PVC, SOLDÁVEL, DN 25MM, INSTALADO EM RAMAL DE DISTRIBUIÇÃO DE ÁGUA - FORNECIMENTO E INSTALAÇÃO. AF_06/2022
| 88248 |  | 0.1359 | H | AUXILIAR DE ENCANADOR OU BOMBEIRO HIDRÁULICO COM ENCARGOS COMPLEMENTARES | 18.9 |  | 2.57
| 88267 |  | 0.1359 | H | ENCANADOR OU BOMBEIRO HIDRÁULICO COM ENCARGOS COMPLEMENTARES | 23 |  | 3.13
| 00000122 |  | 0.0071 | UN | ADESIVO PLASTICO PARA PVC, FRASCO COM *850* GR | 56.76 |  | 0.4
| 00003500 |  | 1 | UN | JOELHO, PVC SOLDAVEL, 45 GRAUS, 25 MM, COR MARROM, PARA AGUA FRIA PREDIAL | 1.61 |  | 1.61
| 00020083 |  | 0.008 | UN | SOLUCAO PREPARADORA / LIMPADORA PARA PVC, FRASCO COM 1000 CM3 | 64.29 |  | 0.51
| 00038383 |  | 0.0302 | UN | LIXA D'AGUA EM FOLHA, GRAO 100 | 1.74 |  | 0.05
|  |  | 31.25 | % | Custos indiretos | 8.27 |  | 2.58
[5 empty] | Preço total por UN . |  | 10.85
14.18 94680 |  | UN | JOELHO 90 GRAUS, PVC, SOLDÁVEL, DN 60 MM INSTALADO EM RESERVAÇÃO DE ÁGUA DE EDIFICAÇÃO QUE POSSUA RESERVATÓRIO DE FIBRA/FIBROCIMENTO FORNECIMENTO E INSTALAÇÃO. AF_06/2016
| 88248 |  | 0.276 | H | AUXILIAR DE ENCANADOR OU BOMBEIRO HIDRÁULICO COM ENCARGOS COMPLEMENTARES | 18.9 |  | 5.22
| 88267 |  | 0.276 | H | ENCANADOR OU BOMBEIRO HIDRÁULICO COM ENCARGOS COMPLEMENTARES | 23 |  | 6.35
| 00003539 |  | 1 | UN | JOELHO PVC, SOLDAVEL, 90 GRAUS, 60 MM, COR MARROM, PARA AGUA FRIA PREDIAL | 31.3 |  | 31.3
| 00020080 |  | 0.154 | UN | ADESIVO PLASTICO PARA PVC, FRASCO COM 175 GR | 18.48 |  | 2.85
| 00020083 |  | 0.041 | UN | SOLUCAO PREPARADORA / LIMPADORA PARA PVC, FRASCO COM 1000 CM3 | 64.29 |  | 2.64
| 00038383 |  | 0.028 | UN | LIXA D'AGUA EM FOLHA, GRAO 100 | 1.74 |  | 0.05
|  |  | 31.25 | % | Custos indiretos | 48.41 |  | 15.13
[5 empty] | Preço total por UN . |  | 63.54
14.19 94678 |  | UN | JOELHO 90 GRAUS, PVC, SOLDÁVEL, DN 50 MM INSTALADO EM RESERVAÇÃO DE ÁGUA DE EDIFICAÇÃO QUE POSSUA RESERVATÓRIO DE FIBRA/FIBROCIMENTO FORNECIMENTO E INSTALAÇÃO. AF_06/2016
| 88248 |  | 0.171 | H | AUXILIAR DE ENCANADOR OU BOMBEIRO HIDRÁULICO COM ENCARGOS COMPLEMENTARES | 18.9 |  | 3.23
| 88267 |  | 0.171 | H | ENCANADOR OU BOMBEIRO HIDRÁULICO COM ENCARGOS COMPLEMENTARES | 23 |  | 3.93
| 00003540 |  | 1 | UN | JOELHO PVC, SOLDAVEL, 90 GRAUS, 50 MM, COR MARROM, PARA AGUA FRIA PREDIAL | 5.41 |  | 5.41
| 00020080 |  | 0.071 | UN | ADESIVO PLASTICO PARA PVC, FRASCO COM 175 GR | 18.48 |  | 1.31
| 00020083 |  | 0.018 | UN | SOLUCAO PREPARADORA / LIMPADORA PARA PVC, FRASCO COM 1000 CM3 | 64.29 |  | 1.16
| 00038383 |  | 0.017 | UN | LIXA D'AGUA EM FOLHA, GRAO 100 | 1.74 |  | 0.03
|  |  | 31.25 | % | Custos indiretos | 15.07 |  | 4.71
[5 empty] | Preço total por UN . |  | 19.78
14.20 103980 |  | UN | JOELHO 90 GRAUS, PVC, SOLDÁVEL, DN 40MM, INSTALADO EM RAMAL DE DISTRIBUIÇÃO DE ÁGUA - FORNECIMENTO E INSTALAÇÃO. AF_06/2022
| 88248 |  | 0.192 | H | AUXILIAR DE ENCANADOR OU BOMBEIRO HIDRÁULICO COM ENCARGOS COMPLEMENTARES | 18.9 |  | 3.63
| 88267 |  | 0.192 | H | ENCANADOR OU BOMBEIRO HIDRÁULICO COM ENCARGOS COMPLEMENTARES | 23 |  | 4.42
| 00000122 |  | 0.0118 | UN | ADESIVO PLASTICO PARA PVC, FRASCO COM *850* GR | 56.76 |  | 0.67
| 00003535 |  | 1 | UN | JOELHO PVC, SOLDAVEL, 90 GRAUS, 40 MM, COR MARROM, PARA AGUA FRIA PREDIAL | 6.36 |  | 6.36
| 00020083 |  | 0.014 | UN | SOLUCAO PREPARADORA / LIMPADORA PARA PVC, FRASCO COM 1000 CM3 | 64.29 |  | 0.9
| 00038383 |  | 0.0427 | UN | LIXA D'AGUA EM FOLHA, GRAO 100 | 1.74 |  | 0.07
|  |  | 31.25 | % | Custos indiretos | 16.05 |  | 5.02
[5 empty] | Preço total por UN . |  | 21.07
14.21 89362 |  | UN | JOELHO 90 GRAUS, PVC, SOLDÁVEL, DN 25MM, INSTALADO EM RAMAL OU SUB-RAMAL DE ÁGUA - FORNECIMENTO E INSTALAÇÃO. AF_06/2022
| 88248 |  | 0.152 | H | AUXILIAR DE ENCANADOR OU BOMBEIRO HIDRÁULICO COM ENCARGOS COMPLEMENTARES | 18.9 |  | 2.87
| 88267 |  | 0.152 | H | ENCANADOR OU BOMBEIRO HIDRÁULICO COM ENCARGOS COMPLEMENTARES | 23 |  | 3.5
| 00000122 |  | 0.0071 | UN | ADESIVO PLASTICO PARA PVC, FRASCO COM *850* GR | 56.76 |  | 0.4
| 00003529 |  | 1 | UN | JOELHO PVC, SOLDAVEL, 90 GRAUS, 25 MM, COR MARROM, PARA AGUA FRIA PREDIAL | 0.76 |  | 0.76
| 00020083 |  | 0.008 | UN | SOLUCAO PREPARADORA / LIMPADORA PARA PVC, FRASCO COM 1000 CM3 | 64.29 |  | 0.51
| 00038383 |  | 0.0338 | UN | LIXA D'AGUA EM FOLHA, GRAO 100 | 1.74 |  | 0.06
|  |  | 31.25 | % | Custos indiretos | 8.1 |  | 2.53
[5 empty] | Preço total por UN . |  | 10.63
14.22 89366 |  | UN | JOELHO 90 GRAUS COM BUCHA DE LATÃO, PVC, SOLDÁVEL, DN 25MM, X 3/4 INSTALADO EM RAMAL OU SUB-RAMAL DE ÁGUA - FORNECIMENTO E INSTALAÇÃO. AF_06/2022
| 88248 |  | 0.1416 | H | AUXILIAR DE ENCANADOR OU BOMBEIRO HIDRÁULICO COM ENCARGOS COMPLEMENTARES | 18.9 |  | 2.68
| 88267 |  | 0.1416 | H | ENCANADOR OU BOMBEIRO HIDRÁULICO COM ENCARGOS COMPLEMENTARES | 23 |  | 3.26
| 00000122 |  | 0.0059 | UN | ADESIVO PLASTICO PARA PVC, FRASCO COM *850* GR | 56.76 |  | 0.33
| 00003524 |  | 1 | UN | JOELHO PVC, SOLDAVEL, COM BUCHA DE LATAO, 90 GRAUS, 25 MM X 3/4", PARA AGUA FRIA PREDIAL | 8.73 |  | 8.73
| 00020083 |  | 0.007 | UN | SOLUCAO PREPARADORA / LIMPADORA PARA PVC, FRASCO COM 1000 CM3 | 64.29 |  | 0.45
| 00038383 |  | 0.0338 | UN | LIXA D'AGUA EM FOLHA, GRAO 100 | 1.74 |  | 0.06
|  |  | 31.25 | % | Custos indiretos | 15.51 |  | 4.85
[5 empty] | Preço total por UN . |  | 20.36
14.23 90373 |  | UN | JOELHO 90 GRAUS COM BUCHA DE LATÃO, PVC, SOLDÁVEL, DN 25MM, X 1/2 INSTALADO EM RAMAL OU SUB-RAMAL DE ÁGUA - FORNECIMENTO E INSTALAÇÃO. AF_06/2022
| 88248 |  | 0.1312 | H | AUXILIAR DE ENCANADOR OU BOMBEIRO HIDRÁULICO COM ENCARGOS COMPLEMENTARES | 18.9 |  | 2.48
| 88267 |  | 0.1312 | H | ENCANADOR OU BOMBEIRO HIDRÁULICO COM ENCARGOS COMPLEMENTARES | 23 |  | 3.02
| 00000122 |  | 0.0059 | UN | ADESIVO PLASTICO PARA PVC, FRASCO COM *850* GR | 56.76 |  | 0.33
| 00020083 |  | 0.007 | UN | SOLUCAO PREPARADORA / LIMPADORA PARA PVC, FRASCO COM 1000 CM3 | 64.29 |  | 0.45
| 00020147 |  | 1 | UN | JOELHO PVC, SOLDAVEL, COM BUCHA DE LATAO, 90 GRAUS, 25 MM X 1/2", PARA AGUA FRIA PREDIAL | 5.79 |  | 5.79
| 00038383 |  | 0.0315 | UN | LIXA D'AGUA EM FOLHA, GRAO 100 | 1.74 |  | 0.05
|  |  | 31.25 | % | Custos indiretos | 12.12 |  | 3.79
[5 empty] | Preço total por UN . |  | 15.91
14.24 104159 |  | UN | LUVA DE CORRER, PVC, SOLDÁVEL, DN 40MM, INSTALADO EM RAMAL DE DISTRIBUIÇÃO DE ÁGUA ? FORNECIMENTO E INSTALAÇÃO. AF_06/2022
| 88248 |  | 0.128 | H | AUXILIAR DE ENCANADOR OU BOMBEIRO HIDRÁULICO COM ENCARGOS COMPLEMENTARES | 18.9 |  | 2.42
| 88267 |  | 0.128 | H | ENCANADOR OU BOMBEIRO HIDRÁULICO COM ENCARGOS COMPLEMENTARES | 23 |  | 2.94
| 00000122 |  | 0.0118 | UN | ADESIVO PLASTICO PARA PVC, FRASCO COM *850* GR | 56.76 |  | 0.67
| 00020083 |  | 0.014 | UN | SOLUCAO PREPARADORA / LIMPADORA PARA PVC, FRASCO COM 1000 CM3 | 64.29 |  | 0.9
| 00038383 |  | 0.0427 | UN | LIXA D'AGUA EM FOLHA, GRAO 100 | 1.74 |  | 0.07
| 00043838 |  | 1 | UN | LUVA DE CORRER PARA TUBO SOLDAVEL, PVC, 40 MM, PARA AGUA FRIA PREDIAL | 30.56 |  | 30.56
|  |  | 31.25 | % | Custos indiretos | 37.56 |  | 11.74
[5 empty] | Preço total por UN . |  | 49.3
14.25 89427 |  | UN | LUVA COM BUCHA DE LATÃO, PVC, SOLDÁVEL, DN 25MM X 3/4 , INSTALADO EM RAMAL DE DISTRIBUIÇÃO DE ÁGUA - FORNECIMENTO E INSTALAÇÃO. AF_06/2022
| 88248 |  | 0.0844 | H | AUXILIAR DE ENCANADOR OU BOMBEIRO HIDRÁULICO COM ENCARGOS COMPLEMENTARES | 18.9 |  | 1.6
| 88267 |  | 0.0844 | H | ENCANADOR OU BOMBEIRO HIDRÁULICO COM ENCARGOS COMPLEMENTARES | 23 |  | 1.94
| 00000122 |  | 0.0059 | UN | ADESIVO PLASTICO PARA PVC, FRASCO COM *850* GR | 56.76 |  | 0.33
| 00003870 |  | 1 | UN | LUVA SOLDAVEL COM BUCHA DE LATAO, PVC, 25 MM X 3/4" | 7.09 |  | 7.09
| 00020083 |  | 0.007 | UN | SOLUCAO PREPARADORA / LIMPADORA PARA PVC, FRASCO COM 1000 CM3 | 64.29 |  | 0.45
| 00038383 |  | 0.0281 | UN | LIXA D'AGUA EM FOLHA, GRAO 100 | 1.74 |  | 0.05
|  |  | 31.25 | % | Custos indiretos | 11.46 |  | 3.58
[5 empty] | Preço total por UN . |  | 15.04
14.26 89374 |  | UN | LUVA COM BUCHA DE LATÃO, PVC, SOLDÁVEL, DN 25MM X 1/2", INSTALADO EM RAMAL OU SUB-RAMAL DE ÁGUA - FORNECIMENTO E INSTALAÇÃO. AF_06/2022
| 88248 |  | 0.0805 | H | AUXILIAR DE ENCANADOR OU BOMBEIRO HIDRÁULICO COM ENCARGOS COMPLEMENTARES | 18.9 |  | 1.52
| 88267 |  | 0.0805 | H | ENCANADOR OU BOMBEIRO HIDRÁULICO COM ENCARGOS COMPLEMENTARES | 23 |  | 1.85
| 00000122 |  | 0.0047 | UN | ADESIVO PLASTICO PARA PVC, FRASCO COM *850* GR | 56.76 |  | 0.27
| 00003855 |  | 1 | UN | LUVA SOLDAVEL COM BUCHA DE LATAO, PVC, 20 MM X 1/2" | 5.57 |  | 5.57
| 00020083 |  | 0.006 | UN | SOLUCAO PREPARADORA / LIMPADORA PARA PVC, FRASCO COM 1000 CM3 | 64.29 |  | 0.39
| 00038383 |  | 0.0291 | UN | LIXA D'AGUA EM FOLHA, GRAO 100 | 1.74 |  | 0.05
|  |  | 31.25 | % | Custos indiretos | 9.65 |  | 3.02
[5 empty] | Preço total por UN . |  | 12.67
14.27 89987 |  | UN | REGISTRO DE GAVETA BRUTO, LATÃO, ROSCÁVEL, 3/4", COM ACABAMENTO E CANOPLA CROMADOS - FORNECIMENTO E INSTALAÇÃO. AF_08/2021
| 88248 |  | 0.2212 | H | AUXILIAR DE ENCANADOR OU BOMBEIRO HIDRÁULICO COM ENCARGOS COMPLEMENTARES | 18.9 |  | 4.18
| 88267 |  | 0.2212 | H | ENCANADOR OU BOMBEIRO HIDRÁULICO COM ENCARGOS COMPLEMENTARES | 23 |  | 5.09
| 00003148 |  | 0.0106 | UN | FITA VEDA ROSCA EM ROLOS DE 18 MM X 50 M (L X C) | 12.52 |  | 0.13
| 00006005 |  | 1 | UN | REGISTRO GAVETA COM ACABAMENTO E CANOPLA CROMADOS, SIMPLES, BITOLA 3/4 " (REF 1509) | 77.53 |  | 77.53
|  |  | 31.25 | % | Custos indiretos | 86.93 |  | 27.17
[5 empty] | Preço total por UN . |  | 114.1
14.28 89985 |  | UN | REGISTRO DE PRESSÃO BRUTO, LATÃO, ROSCÁVEL, 3/4", COM ACABAMENTO E CANOPLA CROMADOS - FORNECIMENTO E INSTALAÇÃO. AF_08/2021
| 88248 |  | 0.2212 | H | AUXILIAR DE ENCANADOR OU BOMBEIRO HIDRÁULICO COM ENCARGOS COMPLEMENTARES | 18.9 |  | 4.18
| 88267 |  | 0.2212 | H | ENCANADOR OU BOMBEIRO HIDRÁULICO COM ENCARGOS COMPLEMENTARES | 23 |  | 5.09
| 00003148 |  | 0.0106 | UN | FITA VEDA ROSCA EM ROLOS DE 18 MM X 50 M (L X C) | 12.52 |  | 0.13
| 00006024 |  | 1 | UN | REGISTRO PRESSAO COM ACABAMENTO E CANOPLA CROMADA, SIMPLES, BITOLA 3/4 " (REF 1416) | 73.1 |  | 73.1
|  |  | 31.25 | % | Custos indiretos | 82.5 |  | 25.78
[5 empty] | Preço total por UN . |  | 108.28
14.29 94493 |  | UN | REGISTRO DE ESFERA, PVC, SOLDÁVEL, COM VOLANTE, DN 60 MM - FORNECIMENTO E INSTALAÇÃO. AF_08/2021
| 88248 |  | 0.1838 | H | AUXILIAR DE ENCANADOR OU BOMBEIRO HIDRÁULICO COM ENCARGOS COMPLEMENTARES | 18.9 |  | 3.47
| 88267 |  | 0.1838 | H | ENCANADOR OU BOMBEIRO HIDRÁULICO COM ENCARGOS COMPLEMENTARES | 23 |  | 4.23
| 00011678 |  | 1 | UN | REGISTRO DE ESFERA, PVC, COM VOLANTE, VS, SOLDAVEL, DN 60 MM, COM CORPO DIVIDIDO | 64.97 |  | 64.97
| 00020080 |  | 0.1543 | UN | ADESIVO PLASTICO PARA PVC, FRASCO COM 175 GR | 18.48 |  | 2.85
| 00020083 |  | 0.041 | UN | SOLUCAO PREPARADORA / LIMPADORA PARA PVC, FRASCO COM 1000 CM3 | 64.29 |  | 2.64
| 00038383 |  | 0.0184 | UN | LIXA D'AGUA EM FOLHA, GRAO 100 | 1.74 |  | 0.03
|  |  | 31.25 | % | Custos indiretos | 78.19 |  | 24.43
[5 empty] | Preço total por UN . |  | 102.62
14.30 104007 |  | UN | TE DE REDUÇÃO, 90 GRAUS, PVC, SOLDÁVEL, DN 40 MM X 25 MM, INSTALADO EM RAMAL DE DISTRIBUIÇÃO DE ÁGUA - FORNECIMENTO E INSTALAÇÃO. AF_06/2022
| 88248 |  | 0.2046 | H | AUXILIAR DE ENCANADOR OU BOMBEIRO HIDRÁULICO COM ENCARGOS COMPLEMENTARES | 18.9 |  | 3.87
| 88267 |  | 0.2046 | H | ENCANADOR OU BOMBEIRO HIDRÁULICO COM ENCARGOS COMPLEMENTARES | 23 |  | 4.71
| 00000122 |  | 0.0159 | UN | ADESIVO PLASTICO PARA PVC, FRASCO COM *850* GR | 56.76 |  | 0.9
| 00007108 |  | 1 | UN | TE DE REDUCAO, PVC, SOLDAVEL, 90 GRAUS, 50 MM X 20 MM, PARA AGUA FRIA PREDIAL | 9.32 |  | 9.32
| 00020083 |  | 0.021 | UN | SOLUCAO PREPARADORA / LIMPADORA PARA PVC, FRASCO COM 1000 CM3 | 64.29 |  | 1.35
| 00038383 |  | 0.064 | UN | LIXA D'AGUA EM FOLHA, GRAO 100 | 1.74 |  | 0.11
|  |  | 31.25 | % | Custos indiretos | 20.26 |  | 6.33
[5 empty] | Preço total por UN . |  | 26.59
14.31 104007 |  | UN | TE DE REDUÇÃO, 90 GRAUS, PVC, SOLDÁVEL, DN 40 MM X 25 MM, INSTALADO EM RAMAL DE DISTRIBUIÇÃO DE ÁGUA - FORNECIMENTO E INSTALAÇÃO. AF_06/2022
| 88248 |  | 0.2046 | H | AUXILIAR DE ENCANADOR OU BOMBEIRO HIDRÁULICO COM ENCARGOS COMPLEMENTARES | 18.9 |  | 3.87
| 88267 |  | 0.2046 | H | ENCANADOR OU BOMBEIRO HIDRÁULICO COM ENCARGOS COMPLEMENTARES | 23 |  | 4.71
| 00000122 |  | 0.0159 | UN | ADESIVO PLASTICO PARA PVC, FRASCO COM *850* GR | 56.76 |  | 0.9
| 00007108 |  | 1 | UN | TE DE REDUCAO, PVC, SOLDAVEL, 90 GRAUS, 50 MM X 20 MM, PARA AGUA FRIA PREDIAL | 9.32 |  | 9.32
| 00020083 |  | 0.021 | UN | SOLUCAO PREPARADORA / LIMPADORA PARA PVC, FRASCO COM 1000 CM3 | 64.29 |  | 1.35
| 00038383 |  | 0.064 | UN | LIXA D'AGUA EM FOLHA, GRAO 100 | 1.74 |  | 0.11
|  |  | 31.25 | % | Custos indiretos | 20.26 |  | 6.33
[5 empty] | Preço total por UN . |  | 26.59
14.32 90374 |  | UN | TÊ COM BUCHA DE LATÃO NA BOLSA CENTRAL, PVC, SOLDÁVEL, DN 25MM X 3/4 , INSTALADO EM RAMAL OU SUB-RAMAL DE ÁGUA - FORNECIMENTO E INSTALAÇÃO. AF_06/2022
| 88248 |  | 0.1887 | H | AUXILIAR DE ENCANADOR OU BOMBEIRO HIDRÁULICO COM ENCARGOS COMPLEMENTARES | 18.9 |  | 3.57
| 88267 |  | 0.1887 | H | ENCANADOR OU BOMBEIRO HIDRÁULICO COM ENCARGOS COMPLEMENTARES | 23 |  | 4.34
| 00000122 |  | 0.0088 | UN | ADESIVO PLASTICO PARA PVC, FRASCO COM *850* GR | 56.76 |  | 0.5
| 00007122 |  | 1 | UN | TE PVC, SOLDAVEL, COM BUCHA DE LATAO NA BOLSA CENTRAL, 90 GRAUS, 25 MM X 3/4", PARA AGUA FRIA PREDIAL | 11.83 |  | 11.83
| 00020083 |  | 0.0105 | UN | SOLUCAO PREPARADORA / LIMPADORA PARA PVC, FRASCO COM 1000 CM3 | 64.29 |  | 0.68
| 00038383 |  | 0.0484 | UN | LIXA D'AGUA EM FOLHA, GRAO 100 | 1.74 |  | 0.08
|  |  | 31.25 | % | Custos indiretos | 21 |  | 6.56
[5 empty] | Preço total por UN . |  | 27.56
14.33 89396 |  | UN | TÊ COM BUCHA DE LATÃO NA BOLSA CENTRAL, PVC, SOLDÁVEL, DN 25MM X 1/2 , INSTALADO EM RAMAL OU SUB-RAMAL DE ÁGUA - FORNECIMENTO E INSTALAÇÃO. AF_06/2022
| 88248 |  | 0.1748 | H | AUXILIAR DE ENCANADOR OU BOMBEIRO HIDRÁULICO COM ENCARGOS COMPLEMENTARES | 18.9 |  | 3.3
| 88267 |  | 0.1748 | H | ENCANADOR OU BOMBEIRO HIDRÁULICO COM ENCARGOS COMPLEMENTARES | 23 |  | 4.02
| 00000122 |  | 0.0088 | UN | ADESIVO PLASTICO PARA PVC, FRASCO COM *850* GR | 56.76 |  | 0.5
| 00007137 |  | 1 | UN | TE PVC, SOLDAVEL, COM BUCHA DE LATAO NA BOLSA CENTRAL, 90 GRAUS, 25 MM X 1/2", PARA AGUA FRIA PREDIAL | 10.79 |  | 10.79
| 00020083 |  | 0.0105 | UN | SOLUCAO PREPARADORA / LIMPADORA PARA PVC, FRASCO COM 1000 CM3 | 64.29 |  | 0.68
| 00038383 |  | 0.0484 | UN | LIXA D'AGUA EM FOLHA, GRAO 100 | 1.74 |  | 0.08
|  |  | 31.25 | % | Custos indiretos | 19.37 |  | 6.05
[5 empty] | Preço total por UN . |  | 25.42
14.34 89628 |  | UN | TE, PVC, SOLDÁVEL, DN 60MM, INSTALADO EM PRUMADA DE ÁGUA - FORNECIMENTO E INSTALAÇÃO. AF_06/2022
| 88248 |  | 0.2 | H | AUXILIAR DE ENCANADOR OU BOMBEIRO HIDRÁULICO COM ENCARGOS COMPLEMENTARES | 18.9 |  | 3.78
| 88267 |  | 0.2 | H | ENCANADOR OU BOMBEIRO HIDRÁULICO COM ENCARGOS COMPLEMENTARES | 23 |  | 4.6
| 00000122 |  | 0.0318 | UN | ADESIVO PLASTICO PARA PVC, FRASCO COM *850* GR | 56.76 |  | 1.8
| 00007143 |  | 1 | UN | TE SOLDAVEL, PVC, 90 GRAUS, 60 MM, PARA AGUA FRIA PREDIAL (NBR 5648) | 33.42 |  | 33.42
| 00020083 |  | 0.045 | UN | SOLUCAO PREPARADORA / LIMPADORA PARA PVC, FRASCO COM 1000 CM3 | 64.29 |  | 2.89
| 00038383 |  | 0.0333 | UN | LIXA D'AGUA EM FOLHA, GRAO 100 | 1.74 |  | 0.06
|  |  | 31.25 | % | Custos indiretos | 46.55 |  | 14.55
[5 empty] | Preço total por UN . |  | 61.1
14.35 104004 |  | UN | TE, PVC, SOLDÁVEL, DN 50MM, INSTALADO EM RAMAL DE DISTRIBUIÇÃO DE ÁGUA - FORNECIMENTO E INSTALAÇÃO. AF_06/2022
| 88248 |  | 0.3059 | H | AUXILIAR DE ENCANADOR OU BOMBEIRO HIDRÁULICO COM ENCARGOS COMPLEMENTARES | 18.9 |  | 5.78
| 88267 |  | 0.3059 | H | ENCANADOR OU BOMBEIRO HIDRÁULICO COM ENCARGOS COMPLEMENTARES | 23 |  | 7.04
| 00000122 |  | 0.0247 | UN | ADESIVO PLASTICO PARA PVC, FRASCO COM *850* GR | 56.76 |  | 1.4
| 00007142 |  | 1 | UN | TE SOLDAVEL, PVC, 90 GRAUS,50 MM, PARA AGUA FRIA PREDIAL (NBR 5648) | 10.43 |  | 10.43
| 00020083 |  | 0.033 | UN | SOLUCAO PREPARADORA / LIMPADORA PARA PVC, FRASCO COM 1000 CM3 | 64.29 |  | 2.12
| 00038383 |  | 0.0765 | UN | LIXA D'AGUA EM FOLHA, GRAO 100 | 1.74 |  | 0.13
|  |  | 31.25 | % | Custos indiretos | 26.9 |  | 8.41
[5 empty] | Preço total por UN . |  | 35.31
14.36 104011 |  | UN | TE, PVC, SOLDÁVEL, DN 40MM, INSTALADO EM RAMAL DE DISTRIBUIÇÃO DE ÁGUA - FORNECIMENTO E INSTALAÇÃO. AF_06/2022
| 88248 |  | 0.256 | H | AUXILIAR DE ENCANADOR OU BOMBEIRO HIDRÁULICO COM ENCARGOS COMPLEMENTARES | 18.9 |  | 4.84
| 88267 |  | 0.256 | H | ENCANADOR OU BOMBEIRO HIDRÁULICO COM ENCARGOS COMPLEMENTARES | 23 |  | 5.89
| 00000122 |  | 0.0176 | UN | ADESIVO PLASTICO PARA PVC, FRASCO COM *850* GR | 56.76 |  | 1
| 00007141 |  | 1 | UN | TE SOLDAVEL, PVC, 90 GRAUS, 40 MM, PARA AGUA FRIA PREDIAL (NBR 5648) | 9.92 |  | 9.92
| 00020083 |  | 0.021 | UN | SOLUCAO PREPARADORA / LIMPADORA PARA PVC, FRASCO COM 1000 CM3 | 64.29 |  | 1.35
| 00038383 |  | 0.0641 | UN | LIXA D'AGUA EM FOLHA, GRAO 100 | 1.74 |  | 0.11
|  |  | 31.25 | % | Custos indiretos | 23.11 |  | 7.22
[5 empty] | Preço total por UN . |  | 30.33
14.37 89395 |  | UN | TE, PVC, SOLDÁVEL, DN 25MM, INSTALADO EM RAMAL OU SUB-RAMAL DE ÁGUA - FORNECIMENTO E INSTALAÇÃO. AF_06/2022
| 88248 |  | 0.2026 | H | AUXILIAR DE ENCANADOR OU BOMBEIRO HIDRÁULICO COM ENCARGOS COMPLEMENTARES | 18.9 |  | 3.83
| 88267 |  | 0.2026 | H | ENCANADOR OU BOMBEIRO HIDRÁULICO COM ENCARGOS COMPLEMENTARES | 23 |  | 4.66
| 00000122 |  | 0.0106 | UN | ADESIVO PLASTICO PARA PVC, FRASCO COM *850* GR | 56.76 |  | 0.6
| 00007139 |  | 1 | UN | TE SOLDAVEL, PVC, 90 GRAUS, 25 MM, PARA AGUA FRIA PREDIAL (NBR 5648) | 1.27 |  | 1.27
| 00020083 |  | 0.012 | UN | SOLUCAO PREPARADORA / LIMPADORA PARA PVC, FRASCO COM 1000 CM3 | 64.29 |  | 0.77
| 00038383 |  | 0.0507 | UN | LIXA D'AGUA EM FOLHA, GRAO 100 | 1.74 |  | 0.09
|  |  | 31.25 | % | Custos indiretos | 11.22 |  | 3.51
[5 empty] | Preço total por UN . |  | 14.73
15 LOUÇAS, ACESSÓRIOS E METAIS
15.1 190691 |  | UN | Ducha higienica cromada
| 280008 |  | 0.35 | H | AUXILIAR DE ENCANADOR OU BOMBEIRO HIDRÁULICO COM ENCARGOS COMPLEMENTARES | 17.66 |  | 6.18
| 280016 |  | 0.35 | H | ENCANADOR OU BOMBEIRO HIDRÁULICO COM ENCARGOS COMPLEMENTARES | 22.2 |  | 7.77
| H00055 |  | 0.6 | M | Fita de vedacao | 0.38 |  | 0.23
| H00051 |  | 1 | UN | Ducha higienica cromada | 133.74 |  | 133.74
|  |  | 31.25 | % | Custos indiretos | 147.92 |  | 46.23
[5 empty] | Preço total por UN . |  | 194.15
15.2 190090 |  | UN | Bacia sifonada de louça c/ assento
| 280016 |  | 3.3 | H | ENCANADOR OU BOMBEIRO HIDRÁULICO COM ENCARGOS COMPLEMENTARES | 22.2 |  | 73.26
| 280008 |  | 3.3 | H | AUXILIAR DE ENCANADOR OU BOMBEIRO HIDRÁULICO COM ENCARGOS COMPLEMENTARES | 17.66 |  | 58.28
| D00222 |  | 0.0003 | J | Solução limpadora | 47.9 |  | 0.01
| D00223 |  | 0.009 | TB | Adesivo p/ PVC - 75g | 8.64 |  | 0.08
| H00042 |  | 4 | UN | Parafuso niquelado para loucas sanitarias | 7.65 |  | 30.6
| H00021 |  | 1 | UN | Bacia sanitaria de louca | 194.38 |  | 194.38
| H00025 |  | 1 | UN | Tubo de ligacao em PVC c/ canopla (LS) | 11.77 |  | 11.77
| H00022 |  | 1 | UN6 | Assento plastico | 38.76 |  | 38.76
| H00024 |  | 1 | UN | Anel de borracha de 1" | 8.57 |  | 8.57
| H00023 |  | 1 | UN | Bolsa plastica (vaso sanitario) | 9.78 |  | 9.78
|  |  | 31.25 | % | Custos indiretos | 425.49 |  | 132.97
[5 empty] | Preço total por UN . |  | 558.46
15.3 190304 |  | UN | Lavatório de louça s/ coluna (incl. torn.sifão e válvula )-PCD
| 280016 |  | 3.8 | H | ENCANADOR OU BOMBEIRO HIDRÁULICO COM ENCARGOS COMPLEMENTARES | 22.2 |  | 84.36
| 280008 |  | 3.8 | H | AUXILIAR DE ENCANADOR OU BOMBEIRO HIDRÁULICO COM ENCARGOS COMPLEMENTARES | 17.66 |  | 67.11
| H00028 |  | 1 | UN | Valv. p/ lavat./bide d = 1" - cromada | 41.4 |  | 41.4
| H00056 |  | 1 | UN | Torneira metalica p/ lavatorio de 1/2" | 82.14 |  | 82.14
| H00393 |  | 1 | UN | Lavatório PCD s/ coluna | 438.27 |  | 438.27
| H00055 |  | 2.88 | M | Fita de vedacao | 0.38 |  | 1.09
| H00032 |  | 1 | UN | Sifao metalico de 1 1/2 " | 379.27 |  | 379.27
|  |  | 31.25 | % | Custos indiretos | 1093.64 |  | 341.76
[5 empty] | Preço total por UN . |  | 1435.4
15.4 190218 |  | UN | Chuveiro em PVC
| 280008 |  | 0.5 | H | AUXILIAR DE ENCANADOR OU BOMBEIRO HIDRÁULICO COM ENCARGOS COMPLEMENTARES | 17.66 |  | 8.83
| 280016 |  | 0.5 | H | ENCANADOR OU BOMBEIRO HIDRÁULICO COM ENCARGOS COMPLEMENTARES | 22.2 |  | 11.1
| H00055 |  | 0.28 | M | Fita de vedacao | 0.38 |  | 0.11
| H00043 |  | 1 | UN | Chuveiro em PVC | 27.88 |  | 27.88
|  |  | 31.25 | % | Custos indiretos | 47.92 |  | 14.98
[5 empty] | Preço total por UN . |  | 62.9
15.5 190085 |  | UN | Tanque de louça c/ torneira, sifao e valvula
| 280008 |  | 3 | H | AUXILIAR DE ENCANADOR OU BOMBEIRO HIDRÁULICO COM ENCARGOS COMPLEMENTARES | 17.66 |  | 52.98
| 280016 |  | 3 | H | ENCANADOR OU BOMBEIRO HIDRÁULICO COM ENCARGOS COMPLEMENTARES | 22.2 |  | 66.6
| H00040 |  | 1 | UN | Sifao plastico de 2" | 12.53 |  | 12.53
| H00041 |  | 1 | UN | Tanque de louca | 612.94 |  | 612.94
| H00039 |  | 1 | UN | Valv. p/ tanque d = 2" - plastico | 10.53 |  | 10.53
| H00055 |  | 2.26 | M | Fita de vedacao | 0.38 |  | 0.86
| H00014 |  | 1 | UN | Torneira de tanque/pia cromada de 1/2" | 77.7 |  | 77.7
|  |  | 31.25 | % | Custos indiretos | 834.14 |  | 260.67
[5 empty] | Preço total por UN . |  | 1094.81
15.6 191517 |  | UN | Torneira de metal cromada de 1/2" ou 3/4" p/ lavatório
| 280016 |  | 0.5 | H | ENCANADOR OU BOMBEIRO HIDRÁULICO COM ENCARGOS COMPLEMENTARES | 22.2 |  | 11.1
| 280008 |  | 0.5 | H | AUXILIAR DE ENCANADOR OU BOMBEIRO HIDRÁULICO COM ENCARGOS COMPLEMENTARES | 17.66 |  | 8.83
| H00438 |  | 1 | UN | Torneira de metal cromada de 1/2" ou 3/4" p/ lavatório | 77.5 |  | 77.5
| H00055 |  | 0.6 | M | Fita de vedacao | 0.38 |  | 0.23
|  |  | 31.25 | % | Custos indiretos | 97.66 |  | 30.52
[5 empty] | Preço total por UN . |  | 128.18
15.7 190098 |  | UN | Torneira de metal de 3/4" p/ tanque
| 280016 |  | 0.5 | H | ENCANADOR OU BOMBEIRO HIDRÁULICO COM ENCARGOS COMPLEMENTARES | 22.2 |  | 11.1
| 280008 |  | 0.5 | H | AUXILIAR DE ENCANADOR OU BOMBEIRO HIDRÁULICO COM ENCARGOS COMPLEMENTARES | 17.66 |  | 8.83
| H00019 |  | 1 | UN | Torneira longa metalica de 3/4" | 58.44 |  | 58.44
| H00055 |  | 0.6 | M | Fita de vedacao | 0.38 |  | 0.23
|  |  | 31.25 | % | Custos indiretos | 78.6 |  | 24.56
[5 empty] | Preço total por UN . |  | 103.16
15.8 191518 |  | UN | Torneira de metal cromada de 1/2" ou 3/4" p/ Pia
| 280008 |  | 0.5 | H | AUXILIAR DE ENCANADOR OU BOMBEIRO HIDRÁULICO COM ENCARGOS COMPLEMENTARES | 17.66 |  | 8.83
| 280016 |  | 0.5 | H | ENCANADOR OU BOMBEIRO HIDRÁULICO COM ENCARGOS COMPLEMENTARES | 22.2 |  | 11.1
| H00439 |  | 1 | UN | Torneira de metal cromada de 1/2" ou 3/4" p/ Pia | 84.61 |  | 84.61
| H00055 |  | 0.6 | M | Fita de vedacao | 0.38 |  | 0.23
|  |  | 31.25 | % | Custos indiretos | 104.77 |  | 32.74
[5 empty] | Preço total por UN . |  | 137.51
15.9 190097 |  | UN | Torneira cromada de 1/2" p/ jardim
| 280016 |  | 0.5 | H | ENCANADOR OU BOMBEIRO HIDRÁULICO COM ENCARGOS COMPLEMENTARES | 22.2 |  | 11.1
| 280008 |  | 0.5 | H | AUXILIAR DE ENCANADOR OU BOMBEIRO HIDRÁULICO COM ENCARGOS COMPLEMENTARES | 17.66 |  | 8.83
| H00055 |  | 0.56 | M | Fita de vedacao | 0.38 |  | 0.21
| H00013 |  | 1 | UN | Torneira para jardim cromada de 1/2" | 56.82 |  | 56.82
|  |  | 31.25 | % | Custos indiretos | 76.96 |  | 24.05
[5 empty] | Preço total por UN . |  | 101.01
15.10 191513 |  | UN | Cuba em aço inox 40 x30 x15cm
| 280016 |  | 0.3 | H | ENCANADOR OU BOMBEIRO HIDRÁULICO COM ENCARGOS COMPLEMENTARES | 22.2 |  | 6.66
| 280008 |  | 0.3 | H | AUXILIAR DE ENCANADOR OU BOMBEIRO HIDRÁULICO COM ENCARGOS COMPLEMENTARES | 17.66 |  | 5.3
| H00422 |  | 1 | UN | Cuba em aço inox 40 x30 x15cm | 209.16 |  | 209.16
| D00223 |  | 0.01 | TB | Adesivo p/ PVC - 75g | 8.64 |  | 0.09
|  |  | 31.25 | % | Custos indiretos | 221.21 |  | 69.13
[5 empty] | Preço total por UN . |  | 290.34
15.11 190401 |  | UN | Mictorio individual em louça c/ acessorios
| 280016 |  | 2.5 | H | ENCANADOR OU BOMBEIRO HIDRÁULICO COM ENCARGOS COMPLEMENTARES | 22.2 |  | 55.5
| 280008 |  | 2.5 | H | AUXILIAR DE ENCANADOR OU BOMBEIRO HIDRÁULICO COM ENCARGOS COMPLEMENTARES | 17.66 |  | 44.15
| H00017 |  | 1 | UN | Registro, valvula e sifao p/ mictorio de louça | 143.4 |  | 143.4
| H00057 |  | 1 | UN | Mictorio individual de louca | 406.94 |  | 406.94
| H00055 |  | 2.4 | M | Fita de vedacao | 0.38 |  | 0.91
|  |  | 31.25 | % | Custos indiretos | 650.9 |  | 203.41
[5 empty] | Preço total por UN . |  | 854.31
15.12 190529 |  | UN | Bebedouro aço inox c/4 torneiras e filtro (det.5)
| 280016 |  | 1.5 | H | ENCANADOR OU BOMBEIRO HIDRÁULICO COM ENCARGOS COMPLEMENTARES | 22.2 |  | 33.3
| 280023 |  | 1.5 | H | PEDREIRO COM ENCARGOS COMPLEMENTARES | 22.8 |  | 34.2
| 280008 |  | 2 | H | AUXILIAR DE ENCANADOR OU BOMBEIRO HIDRÁULICO COM ENCARGOS COMPLEMENTARES | 17.66 |  | 35.32
| H00257 |  | 1 | UN | Filtro de parede | 145.27 |  | 145.27
| H00255 |  | 1 | UN | Bebedouro em aco inox c/ 4 ptos c=2,00m | 4113.52 |  | 4113.52
| H00256 |  | 4 | UN | Torneira de pressao p/ bebedouro | 70.03 |  | 280.12
| H00055 |  | 3 | M | Fita de vedacao | 0.38 |  | 1.14
|  |  | 31.25 | % | Custos indiretos | 4642.87 |  | 1450.9
[5 empty] | Preço total por UN . |  | 6093.77
15.13 190794 |  | UN | Saboneteira c/ reservatório - Polipropileno
| 280004 |  | 0.2 | H | AJUDANTE DE PEDREIRO COM ENCARGOS COMPLEMENTARES | 18.21 |  | 3.64
| 280023 |  | 0.2 | H | PEDREIRO COM ENCARGOS COMPLEMENTARES | 22.8 |  | 4.56
| H00307 |  | 1 | UN | Saboneteira c/ reservatório - polipropileno | 60.88 |  | 60.88
|  |  | 31.25 | % | Custos indiretos | 69.08 |  | 21.59
[5 empty] | Preço total por UN . |  | 90.67
15.14 190795 |  | UN | Porta toalha de papel - Polipropileno
| 280004 |  | 0.4 | H | AJUDANTE DE PEDREIRO COM ENCARGOS COMPLEMENTARES | 18.21 |  | 7.28
| 280023 |  | 0.4 | H | PEDREIRO COM ENCARGOS COMPLEMENTARES | 22.8 |  | 9.12
| H00308 |  | 1 | UN | Porta toalha de papel - polipropileno | 74.3 |  | 74.3
|  |  | 31.25 | % | Custos indiretos | 90.7 |  | 28.34
[5 empty] | Preço total por UN . |  | 119.04
15.15 37399 |  | UN | CABIDE/GANCHO DE BANHEIRO SIMPLES EM METAL CROMADO
| MAT37399 |  | 1 | UN | CABIDE/GANCHO DE BANHEIRO SIMPLES EM METAL CROMADO | 18.32 |  | 18.32
|  |  | 31.25 | % | Custos indiretos | 18.32 |  | 5.73
[5 empty] | Preço total por UN . |  | 24.05
15.16 100868 |  | UN | BARRA DE APOIO RETA, EM ACO INOX POLIDO, COMPRIMENTO 80 CM, FIXADA NA PAREDE - FORNECIMENTO E INSTALAÇÃO. AF_01/2020
| 88267 |  | 0.9485 | H | ENCANADOR OU BOMBEIRO HIDRÁULICO COM ENCARGOS COMPLEMENTARES | 23 |  | 21.82
| 88316 |  | 0.2988 | H | SERVENTE COM ENCARGOS COMPLEMENTARES | 19.06 |  | 5.7
| 00004351 |  | 6 | UN | PARAFUSO NIQUELADO 3 1/2" COM ACABAMENTO CROMADO PARA FIXAR PECA SANITARIA, INCLUI PORCA CEGA, ARRUELA E BUCHA DE NYLON TAMANHO S-8 | 18.02 |  | 108.12
| 00036081 |  | 1 | UN | BARRA DE APOIO RETA, EM ACO INOX POLIDO, COMPRIMENTO 80CM, DIAMETRO MINIMO 3 CM | 197.93 |  | 197.93
|  |  | 31.25 | % | Custos indiretos | 333.57 |  | 104.24
[5 empty] | Preço total por UN . |  | 437.81
15.17 100871 |  | UN | BARRA DE APOIO RETA, EM ALUMINIO, COMPRIMENTO 70 CM, FIXADA NA PAREDE - FORNECIMENTO E INSTALAÇÃO. AF_01/2020
| 88267 |  | 0.9485 | H | ENCANADOR OU BOMBEIRO HIDRÁULICO COM ENCARGOS COMPLEMENTARES | 23 |  | 21.82
| 88316 |  | 0.2988 | H | SERVENTE COM ENCARGOS COMPLEMENTARES | 19.06 |  | 5.7
| 00004351 |  | 6 | UN | PARAFUSO NIQUELADO 3 1/2" COM ACABAMENTO CROMADO PARA FIXAR PECA SANITARIA, INCLUI PORCA CEGA, ARRUELA E BUCHA DE NYLON TAMANHO S-8 | 18.02 |  | 108.12
| 00036220 |  | 1 | UN | BARRA DE APOIO RETA, EM ALUMINIO, COMPRIMENTO 70CM, DIAMETRO MINIMO 3 CM | 151.56 |  | 151.56
|  |  | 31.25 | % | Custos indiretos | 287.2 |  | 89.75
[5 empty] | Preço total por UN . |  | 376.95
15.18 100866 |  | UN | BARRA DE APOIO RETA, EM ACO INOX POLIDO, COMPRIMENTO 40CM, FIXADA NA PAREDE - FORNECIMENTO E INSTALAÇÃO. AF_01/2020
| 88267 |  | 0.9485 | H | ENCANADOR OU BOMBEIRO HIDRÁULICO COM ENCARGOS COMPLEMENTARES | 23 |  | 21.82
| 88316 |  | 0.2988 | H | SERVENTE COM ENCARGOS COMPLEMENTARES | 19.06 |  | 5.7
| 00004351 |  | 6 | UN | PARAFUSO NIQUELADO 3 1/2" COM ACABAMENTO CROMADO PARA FIXAR PECA SANITARIA, INCLUI PORCA CEGA, ARRUELA E BUCHA DE NYLON TAMANHO S-8 | 18.02 |  | 108.12
| 00036204 |  | 1 | UN | BARRA DE APOIO RETA, EM ACO INOX POLIDO, COMPRIMENTO 60CM, DIAMETRO MINIMO 3 CM | 167.15 |  | 167.15
|  |  | 31.25 | % | Custos indiretos | 302.79 |  | 94.62
[5 empty] | Preço total por UN . |  | 397.41
15.19 100874 |  | UN | PUXADOR PARA PCD, FIXADO NA PORTA - FORNECIMENTO E INSTALAÇÃO. AF_01/2020
| 88267 |  | 0.9485 | H | ENCANADOR OU BOMBEIRO HIDRÁULICO COM ENCARGOS COMPLEMENTARES | 23 |  | 21.82
| 88316 |  | 0.2988 | H | SERVENTE COM ENCARGOS COMPLEMENTARES | 19.06 |  | 5.7
| 00004351 |  | 6 | UN | PARAFUSO NIQUELADO 3 1/2" COM ACABAMENTO CROMADO PARA FIXAR PECA SANITARIA, INCLUI PORCA CEGA, ARRUELA E BUCHA DE NYLON TAMANHO S-8 | 18.02 |  | 108.12
| 00036204 |  | 1 | UN | BARRA DE APOIO RETA, EM ACO INOX POLIDO, COMPRIMENTO 60CM, DIAMETRO MINIMO 3 CM | 167.15 |  | 167.15
|  |  | 31.25 | % | Custos indiretos | 302.79 |  | 94.62
[5 empty] | Preço total por UN . |  | 397.41
16 INSTALAÇÃO PARA CLIMATIZAÇÃO
16.1 93660 |  | UN | DISJUNTOR BIPOLAR TIPO DIN, CORRENTE NOMINAL DE 10A - FORNECIMENTO E INSTALAÇÃO. AF_10/2020
| 88247 |  | 0.0703 | H | AUXILIAR DE ELETRICISTA COM ENCARGOS COMPLEMENTARES | 19.81 |  | 1.39
| 88264 |  | 0.0703 | H | ELETRICISTA COM ENCARGOS COMPLEMENTARES | 24.01 |  | 1.69
| 00001570 |  | 2 | UN | TERMINAL A COMPRESSAO EM COBRE ESTANHADO PARA CABO 2,5 MM2, 1 FURO E 1 COMPRESSAO, PARA PARAFUSO DE FIXACAO M5 | 0.91 |  | 1.82
| 00034616 |  | 1 | UN | DISJUNTOR TIPO DIN/IEC, BIPOLAR DE 6 ATE 32A | 47.85 |  | 47.85
|  |  | 31.25 | % | Custos indiretos | 52.75 |  | 16.48
[5 empty] | Preço total por UN . |  | 69.23
16.2 170900 |  | UN | Disjuntor 3P - 125A a 225A - PADRÃO DIN
| 280014 |  | 1 | H | ELETRICISTA COM ENCARGOS COMPLEMENTARES | 23.03 |  | 23.03
| 280007 |  | 0.5 | H | AUXILIAR DE ELETRICISTA COM ENCARGOS COMPLEMENTARES | 18.44 |  | 9.22
| E00538 |  | 1 | UN | Disjuntor 3P - 125A - PADRÃO DIN | 382.08 |  | 382.08
|  |  | 31.25 | % | Custos indiretos | 414.33 |  | 129.48
[5 empty] | Preço total por UN . |  | 543.81
16.3 231086 |  | PT | Ponto de gás p/ split até 30.000 BTU
| 280014 |  | 6 | H | ELETRICISTA COM ENCARGOS COMPLEMENTARES | 23.03 |  | 138.18
| 280021 |  | 6 | H | MONTADOR ELETROMECÃNICO COM ENCARGOS COMPLEMENTARES | 49.45 |  | 296.7
| 280026 |  | 10 | H | SERVENTE COM ENCARGOS COMPLEMENTARES | 18.15 |  | 181.5
| H00376 |  | 12 | M | Tubo de polietileno 1 1/8" | 3.88 |  | 46.56
| E00729 |  | 12 | M | Cabo "PP" 4 x 6,0mm | 35.35 |  | 424.2
| H00375 |  | 12 | M | Tubo de polietileno 1/2" | 2.12 |  | 25.44
| E00725 |  | 12 | M | Tubo de cobre de 1 1/8" | 72.6 |  | 871.2
| E00724 |  | 12 | M | Tubo de cobre de 1/2" | 33.1 |  | 397.2
|  |  | 31.25 | % | Custos indiretos | 2380.98 |  | 744.06
[5 empty] | Preço total por PT . |  | 3125.04
16.4 231085 |  | PT | Ponto de gás p/ split até 9.000 BTU
| 280007 |  | 6 | H | AUXILIAR DE ELETRICISTA COM ENCARGOS COMPLEMENTARES | 18.44 |  | 110.64
| 280014 |  | 5 | H | ELETRICISTA COM ENCARGOS COMPLEMENTARES | 23.03 |  | 115.15
| 280021 |  | 5 | H | MONTADOR ELETROMECÃNICO COM ENCARGOS COMPLEMENTARES | 49.45 |  | 247.25
| H00373 |  | 12 | M | Tubo de polietileno 3/8" | 2.07 |  | 24.84
| E00728 |  | 12 | M | Tubo de cobre de 5/8" | 40.58 |  | 486.96
| H00374 |  | 12 | M | Tubo de polietileno 5/8" | 3.5 |  | 42
| E00726 |  | 12 | M | Cabo "PP" 4x2,5mm | 15.54 |  | 186.48
| E00727 |  | 12 | M | Tubo de cobre de 3/8" | 26.68 |  | 320.16
|  |  | 31.25 | % | Custos indiretos | 1533.48 |  | 479.21
[5 empty] | Preço total por PT . |  | 2012.69
16.5 231085 |  | PT | Ponto de gás p/ split até 9.000 BTU
| 280007 |  | 6 | H | AUXILIAR DE ELETRICISTA COM ENCARGOS COMPLEMENTARES | 18.44 |  | 110.64
| 280014 |  | 5 | H | ELETRICISTA COM ENCARGOS COMPLEMENTARES | 23.03 |  | 115.15
| 280021 |  | 5 | H | MONTADOR ELETROMECÃNICO COM ENCARGOS COMPLEMENTARES | 49.45 |  | 247.25
| H00373 |  | 12 | M | Tubo de polietileno 3/8" | 2.07 |  | 24.84
| E00728 |  | 12 | M | Tubo de cobre de 5/8" | 40.58 |  | 486.96
| H00374 |  | 12 | M | Tubo de polietileno 5/8" | 3.5 |  | 42
| E00726 |  | 12 | M | Cabo "PP" 4x2,5mm | 15.54 |  | 186.48
| E00727 |  | 12 | M | Tubo de cobre de 3/8" | 26.68 |  | 320.16
|  |  | 31.25 | % | Custos indiretos | 1533.48 |  | 479.21
[5 empty] | Preço total por PT . |  | 2012.69
16.6 231084 |  | PT | Ponto de dreno p/ split (10m)
| 280014 |  | 3 | H | ELETRICISTA COM ENCARGOS COMPLEMENTARES | 23.03 |  | 69.09
| 280007 |  | 3 | H | AUXILIAR DE ELETRICISTA COM ENCARGOS COMPLEMENTARES | 18.44 |  | 55.32
| H00006 |  | 12 | M | Tubo em PVC - JS - 25mm (LH) | 8.12 |  | 97.44
| H00373 |  | 12 | M | Tubo de polietileno 3/8" | 2.07 |  | 24.84
| H00093 |  | 2 | UN | Joelho/Cotovelo 90º em PVC - JS - 25mm-LH | 1.52 |  | 3.04
|  |  | 31.25 | % | Custos indiretos | 249.73 |  | 78.04
[5 empty] | Preço total por PT . |  | 327.77
17 FORRO
17.1 140348 |  | m² | Barroteamento em madeira de lei p/ forro PVC
| 280013 |  | 0.9 | H | CARPINTEIRO COM ENCARGOS COMPLEMENTARES | 22.6 |  | 20.34
| 280002 |  | 0.9 | H | AJUDANTE DE CARPINTEIRO COM ENCARGOS COMPLEMENTARES | 18.09 |  | 16.28
| D00012 |  | 0.1 | DZ | Ripão em madeira de lei 2"x1" serr. | 164.83 |  | 16.48
| D00084 |  | 0.2 | KG | Prego 1 1/2"x13 | 18.19 |  | 3.64
|  |  | 31.25 | % | Custos indiretos | 56.74 |  | 17.73
[5 empty] | Preço total por m² . |  | 74.47
17.2 141336 |  | m² | Forro em lambri de PVC
| 280002 |  | 0.3 | H | AJUDANTE DE CARPINTEIRO COM ENCARGOS COMPLEMENTARES | 18.09 |  | 5.43
| 280013 |  | 0.3 | H | CARPINTEIRO COM ENCARGOS COMPLEMENTARES | 22.6 |  | 6.78
| A00024 |  | 1 | M2 | Forro em lambri de PVC | 25.11 |  | 25.11
|  |  | 31.25 | % | Custos indiretos | 37.32 |  | 11.66
[5 empty] | Preço total por m² . |  | 48.98
18 ESQUADRIAS
18.1 91341 |  | m² | PA02 - PORTA EM ALUMÍNIO DE ABRIR TIPO VENEZIANA 80x100 COM GUARNIÇÃO, FIXAÇÃO COM PARAFUSOS - FORNECIMENTO E INSTALAÇÃO.
| 88309 |  | 0.3826 | H | PEDREIRO COM ENCARGOS COMPLEMENTARES | 23.77 |  | 9.09
| 88316 |  | 0.191 | H | SERVENTE COM ENCARGOS COMPLEMENTARES | 19.06 |  | 3.64
| 00000142 |  | 0.8829 | 310ML | SELANTE ELASTICO MONOCOMPONENTE A BASE DE POLIURETANO (PU) PARA JUNTAS DIVERSAS | 38.55 |  | 34.04
| 00007568 |  | 4.8166 | UN | BUCHA DE NYLON SEM ABA S10, COM PARAFUSO DE 6,10 X 65 MM EM ACO ZINCADO COM ROSCA SOBERBA, CABECA CHATA E FENDA PHILLIPS | 1.16 |  | 5.59
| 00036888 |  | 6.8504 | M | GUARNICAO / MOLDURA / ARREMATE DE ACABAMENTO PARA ESQUADRIA, EM ALUMINIO PERFIL 25, ACABAMENTO ANODIZADO BRANCO OU BRILHANTE, PARA 1 FACE | 17.61 |  | 120.64
| 00039025 |  | 0.5473 | UN | PORTA DE ABRIR EM ALUMINIO TIPO VENEZIANA, ACABAMENTO ANODIZADO NATURAL, SEM GUARNICAO/ALIZAR/VISTA, 87 X 210 CM | 502.19 |  | 274.85
|  |  | 31.25 | % | Custos indiretos | 447.85 |  | 139.95
[5 empty] | Preço total por m² . |  | 587.8
18.2 91341 |  | m² | PA02 - PORTA EM ALUMÍNIO DE ABRIR TIPO VENEZIANA 80x100 COM GUARNIÇÃO, FIXAÇÃO COM PARAFUSOS - FORNECIMENTO E INSTALAÇÃO.
| 88309 |  | 0.3826 | H | PEDREIRO COM ENCARGOS COMPLEMENTARES | 23.77 |  | 9.09
| 88316 |  | 0.191 | H | SERVENTE COM ENCARGOS COMPLEMENTARES | 19.06 |  | 3.64
| 00000142 |  | 0.8829 | 310ML | SELANTE ELASTICO MONOCOMPONENTE A BASE DE POLIURETANO (PU) PARA JUNTAS DIVERSAS | 38.55 |  | 34.04
| 00007568 |  | 4.8166 | UN | BUCHA DE NYLON SEM ABA S10, COM PARAFUSO DE 6,10 X 65 MM EM ACO ZINCADO COM ROSCA SOBERBA, CABECA CHATA E FENDA PHILLIPS | 1.16 |  | 5.59
| 00036888 |  | 6.8504 | M | GUARNICAO / MOLDURA / ARREMATE DE ACABAMENTO PARA ESQUADRIA, EM ALUMINIO PERFIL 25, ACABAMENTO ANODIZADO BRANCO OU BRILHANTE, PARA 1 FACE | 17.61 |  | 120.64
| 00039025 |  | 0.5473 | UN | PORTA DE ABRIR EM ALUMINIO TIPO VENEZIANA, ACABAMENTO ANODIZADO NATURAL, SEM GUARNICAO/ALIZAR/VISTA, 87 X 210 CM | 502.19 |  | 274.85
|  |  | 31.25 | % | Custos indiretos | 447.85 |  | 139.95
[5 empty] | Preço total por m² . |  | 587.8
18.3 090065 |  | m² | PM03 - Esquadria mad. 70x210 e=3cm c/ caix. aduela e alizar
| 280023 |  | 0.3 | H | PEDREIRO COM ENCARGOS COMPLEMENTARES | 22.8 |  | 6.84
| 280002 |  | 1.2 | H | AJUDANTE DE CARPINTEIRO COM ENCARGOS COMPLEMENTARES | 18.09 |  | 21.71
| 280013 |  | 3.2 | H | CARPINTEIRO COM ENCARGOS COMPLEMENTARES | 22.6 |  | 72.32
| D00094 |  | 1 | M2 | Esquadria de madeira maciça | 214.09 |  | 214.09
| D00097 |  | 6 | M | Alizar em madeira de lei | 12.7 |  | 76.2
| D00096 |  | 0.6 | M2 | Caixilho em madeira de lei | 146.5 |  | 87.9
|  |  | 31.25 | % | Custos indiretos | 479.06 |  | 149.71
[5 empty] | Preço total por m² . |  | 628.77
18.4 090065 |  | m² | PM03 - Esquadria mad. 70x210 e=3cm c/ caix. aduela e alizar
| 280023 |  | 0.3 | H | PEDREIRO COM ENCARGOS COMPLEMENTARES | 22.8 |  | 6.84
| 280002 |  | 1.2 | H | AJUDANTE DE CARPINTEIRO COM ENCARGOS COMPLEMENTARES | 18.09 |  | 21.71
| 280013 |  | 3.2 | H | CARPINTEIRO COM ENCARGOS COMPLEMENTARES | 22.6 |  | 72.32
| D00094 |  | 1 | M2 | Esquadria de madeira maciça | 214.09 |  | 214.09
| D00097 |  | 6 | M | Alizar em madeira de lei | 12.7 |  | 76.2
| D00096 |  | 0.6 | M2 | Caixilho em madeira de lei | 146.5 |  | 87.9
|  |  | 31.25 | % | Custos indiretos | 479.06 |  | 149.71
[5 empty] | Preço total por m² . |  | 628.77
18.5 090065 |  | m² | PM03 - Esquadria mad. 70x210 e=3cm c/ caix. aduela e alizar
| 280023 |  | 0.3 | H | PEDREIRO COM ENCARGOS COMPLEMENTARES | 22.8 |  | 6.84
| 280002 |  | 1.2 | H | AJUDANTE DE CARPINTEIRO COM ENCARGOS COMPLEMENTARES | 18.09 |  | 21.71
| 280013 |  | 3.2 | H | CARPINTEIRO COM ENCARGOS COMPLEMENTARES | 22.6 |  | 72.32
| D00094 |  | 1 | M2 | Esquadria de madeira maciça | 214.09 |  | 214.09
| D00097 |  | 6 | M | Alizar em madeira de lei | 12.7 |  | 76.2
| D00096 |  | 0.6 | M2 | Caixilho em madeira de lei | 146.5 |  | 87.9
|  |  | 31.25 | % | Custos indiretos | 479.06 |  | 149.71
[5 empty] | Preço total por m² . |  | 628.77
18.6 090622 |  | m² | PME01 - Portão de ferro 300x210 c/ ferragens (incl. pint. anti-corrosiva)
| 280004 |  | 1.2 | H | AJUDANTE DE PEDREIRO COM ENCARGOS COMPLEMENTARES | 18.21 |  | 21.85
| 280023 |  | 1.85 | H | PEDREIRO COM ENCARGOS COMPLEMENTARES | 22.8 |  | 42.18
| 110142 |  | 0.05 | m³ | Argamassa de cimento e areia 1:6 | 495.75 |  | 24.79
| D00234 |  | 1 | M2 | Portão de ferro 3/4" c/ ferragens - sec.redonda (incl. pint. anti-corrosiva) | 480.44 |  | 480.44
|  |  | 31.25 | % | Custos indiretos | 569.26 |  | 177.89
[5 empty] | Preço total por m² . |  | 747.15
18.7 090822 |  | m² | PME03 - Portão de ferro em metalom 90x210 (incl. pintura anti corrosiva)
| 280004 |  | 2 | H | AJUDANTE DE PEDREIRO COM ENCARGOS COMPLEMENTARES | 18.21 |  | 36.42
| 280023 |  | 2 | H | PEDREIRO COM ENCARGOS COMPLEMENTARES | 22.8 |  | 45.6
| 110141 |  | 0.05 | m³ | Argamassa de cimento e areia 1:4 | 564.98 |  | 28.25
| D00087 |  | 1 | M2 | Portão de ferro em metalom (inc. pint.ant.cor) | 306.76 |  | 306.76
|  |  | 31.25 | % | Custos indiretos | 417.03 |  | 130.32
[5 empty] | Preço total por m² . |  | 547.35
18.8 090822 |  | m² | PME03 - Portão de ferro em metalom 90x210 (incl. pintura anti corrosiva)
| 280004 |  | 2 | H | AJUDANTE DE PEDREIRO COM ENCARGOS COMPLEMENTARES | 18.21 |  | 36.42
| 280023 |  | 2 | H | PEDREIRO COM ENCARGOS COMPLEMENTARES | 22.8 |  | 45.6
| 110141 |  | 0.05 | m³ | Argamassa de cimento e areia 1:4 | 564.98 |  | 28.25
| D00087 |  | 1 | M2 | Portão de ferro em metalom (inc. pint.ant.cor) | 306.76 |  | 306.76
|  |  | 31.25 | % | Custos indiretos | 417.03 |  | 130.32
[5 empty] | Preço total por m² . |  | 547.35
18.9 161387 |  | m² | J03 - Vidro temperado fumê preto 150x110, e= 8mm com ferragens
| 280026 |  | 1.469 | H | SERVENTE COM ENCARGOS COMPLEMENTARES | 18.15 |  | 26.66
| 280030 |  | 1.511 | H | VIDRACEIRO COM ENCARGOS COMPLEMENTARES | 22.73 |  | 34.35
| D00291 |  | 1 | M2 | Vidro temperado fumê e= 8mm | 584.15 |  | 584.15
|  |  | 31.25 | % | Custos indiretos | 645.16 |  | 201.61
[5 empty] | Preço total por m² . |  | 846.77
18.10 161387 |  | m² | J03 - Vidro temperado fumê preto 150x110, e= 8mm com ferragens
| 280026 |  | 1.469 | H | SERVENTE COM ENCARGOS COMPLEMENTARES | 18.15 |  | 26.66
| 280030 |  | 1.511 | H | VIDRACEIRO COM ENCARGOS COMPLEMENTARES | 22.73 |  | 34.35
| D00291 |  | 1 | M2 | Vidro temperado fumê e= 8mm | 584.15 |  | 584.15
|  |  | 31.25 | % | Custos indiretos | 645.16 |  | 201.61
[5 empty] | Preço total por m² . |  | 846.77
18.11 161387 |  | m² | J03 - Vidro temperado fumê preto 150x110, e= 8mm com ferragens
| 280026 |  | 1.469 | H | SERVENTE COM ENCARGOS COMPLEMENTARES | 18.15 |  | 26.66
| 280030 |  | 1.511 | H | VIDRACEIRO COM ENCARGOS COMPLEMENTARES | 22.73 |  | 34.35
| D00291 |  | 1 | M2 | Vidro temperado fumê e= 8mm | 584.15 |  | 584.15
|  |  | 31.25 | % | Custos indiretos | 645.16 |  | 201.61
[5 empty] | Preço total por m² . |  | 846.77
18.12 161387 |  | m² | J03 - Vidro temperado fumê preto 150x110, e= 8mm com ferragens
| 280026 |  | 1.469 | H | SERVENTE COM ENCARGOS COMPLEMENTARES | 18.15 |  | 26.66
| 280030 |  | 1.511 | H | VIDRACEIRO COM ENCARGOS COMPLEMENTARES | 22.73 |  | 34.35
| D00291 |  | 1 | M2 | Vidro temperado fumê e= 8mm | 584.15 |  | 584.15
|  |  | 31.25 | % | Custos indiretos | 645.16 |  | 201.61
[5 empty] | Preço total por m² . |  | 846.77
18.13 091500 |  | m² | Portão em grade da horta c/ chapa de ferro 3/16" - incl. ferragens e pintura antiferruginosa
| 280004 |  | 1.2 | H | AJUDANTE DE PEDREIRO COM ENCARGOS COMPLEMENTARES | 18.21 |  | 21.85
| 280023 |  | 1.85 | H | PEDREIRO COM ENCARGOS COMPLEMENTARES | 22.8 |  | 42.18
| 110142 |  | 0.05 | m³ | Argamassa de cimento e areia 1:6 | 495.75 |  | 24.79
| D00234 |  | 1 | M2 | Portão de ferro 3/4" c/ ferragens - sec.redonda (incl. pint. anti-corrosiva) | 480.44 |  | 480.44
| D00157 |  | 1 | M2 | Chapa de ferro 3/16" - trab./colocada | 423.48 |  | 423.48
|  |  | 31.25 | % | Custos indiretos | 992.74 |  | 310.23
[5 empty] | Preço total por m² . |  | 1302.97
19 PINTURA
19.1 151285 |  | m² | Acrílica acetinada c/ massa e selador - interna e externa - cor branco neve
| 280026 |  | 0.55 | H | SERVENTE COM ENCARGOS COMPLEMENTARES | 18.15 |  | 9.98
| 280024 |  | 0.7 | H | PINTOR COM ENCARGOS COMPLEMENTARES | 23.87 |  | 16.71
| P00007 |  | 0.5 | UN | Lixa para parede | 1.06 |  | 0.53
| P00022 |  | 0.11 | GL | Massa acrílica | 46.3 |  | 5.09
| P00050 |  | 0.08 | GL | Latex acrílica acetinada | 162.11 |  | 12.97
| P00028 |  | 0.05 | GL | Líquido selador acrilico | 51.82 |  | 2.59
|  |  | 31.25 | % | Custos indiretos | 47.87 |  | 14.96
[5 empty] | Preço total por m² . |  | 62.83
19.2 150301 |  | m² | Esmalte s/ parede c/ massa e selador - cor verde itaituba
| 280026 |  | 0.6 | H | SERVENTE COM ENCARGOS COMPLEMENTARES | 18.15 |  | 10.89
| 280024 |  | 0.748 | H | PINTOR COM ENCARGOS COMPLEMENTARES | 23.87 |  | 17.85
| P00019 |  | 0.05 | GL | Tinta esmalte | 115.51 |  | 5.78
| P00007 |  | 0.8 | UN | Lixa para parede | 1.06 |  | 0.85
| P00008 |  | 0.03 | GL | Liquido selador p/ parede | 50.38 |  | 1.51
| P00022 |  | 0.03 | GL | Massa acrílica | 46.3 |  | 1.39
| P00027 |  | 0.01 | GL | Aguarraz | 69.74 |  | 0.7
|  |  | 31.25 | % | Custos indiretos | 38.97 |  | 12.18
[5 empty] | Preço total por m² . |  | 51.15
19.3 150301 |  | m² | Esmalte s/ parede c/ massa e selador - cor verde itaituba
| 280026 |  | 0.6 | H | SERVENTE COM ENCARGOS COMPLEMENTARES | 18.15 |  | 10.89
| 280024 |  | 0.748 | H | PINTOR COM ENCARGOS COMPLEMENTARES | 23.87 |  | 17.85
| P00019 |  | 0.05 | GL | Tinta esmalte | 115.51 |  | 5.78
| P00007 |  | 0.8 | UN | Lixa para parede | 1.06 |  | 0.85
| P00008 |  | 0.03 | GL | Liquido selador p/ parede | 50.38 |  | 1.51
| P00022 |  | 0.03 | GL | Massa acrílica | 46.3 |  | 1.39
| P00027 |  | 0.01 | GL | Aguarraz | 69.74 |  | 0.7
|  |  | 31.25 | % | Custos indiretos | 38.97 |  | 12.18
[5 empty] | Preço total por m² . |  | 51.15
20 COBERTURA
20.1 071360 |  | KG | Estrutura metálica p/ cobertura - (Incl. pintura anti-corrosiva)
| 280009 |  | 0.25 | H | AUXILIAR DE SERRALHEIRO COM ENCARGOS COMPLEMENTARES | 18.18 |  | 4.55
| 280025 |  | 0.3 | H | SERRALHEIRO COM ENCARGOS COMPLEMENTARES | 22.69 |  | 6.81
| D00482 |  | 0.01 | M | Solda topo descendente chanfrada chapa/perfil/tubo aço conversor diesel | 129.94 |  | 1.3
| D00414 |  | 1.05 | KG | Perfil aço estrutural em "U" | 12.33 |  | 12.95
|  |  | 31.25 | % | Custos indiretos | 25.61 |  | 8
[5 empty] | Preço total por KG . |  | 33.61
20.2 071510 |  | m² | Cobertura -Telha termoacústica e=30mm chapa chapa com isolamento em poliuretano
| 280028 |  | 0.3 | H | TELHADISTA COM ENCARGOS COMPLEMENTARES | 22.5 |  | 6.75
| 280026 |  | 0.3 | H | SERVENTE COM ENCARGOS COMPLEMENTARES | 18.15 |  | 5.45
| D00002 |  | 0.01 | KG | Massa de vedação | 12.72 |  | 0.13
| D00416 |  | 1 | CJ | Acessórios de fixação (telha termoacústica) | 34.4 |  | 34.4
| D00490 |  | 1 | M2 | Telha termoacústica - chapa chapa | 187.06 |  | 187.06
|  |  | 31.25 | % | Custos indiretos | 233.79 |  | 73.06
[5 empty] | Preço total por m² . |  | 306.85
20.3 070031 |  | M | Cumeeira aluminio e = 0,8 mm
| 280028 |  | 0.15 | H | TELHADISTA COM ENCARGOS COMPLEMENTARES | 22.5 |  | 3.38
| 280026 |  | 0.15 | H | SERVENTE COM ENCARGOS COMPLEMENTARES | 18.15 |  | 2.72
| D00200 |  | 1 | CJ | Acessórios de fixação p/telha de alumínio | 4.04 |  | 4.04
| D00201 |  | 1.1 | UN | Cumeeira alumínio 1056E - e=0.8mm | 104.02 |  | 114.42
|  |  | 31.25 | % | Custos indiretos | 124.56 |  | 38.93
[5 empty] | Preço total por M . |  | 163.49
20.4 100327 |  | M | RUFO EXTERNO/INTERNO EM CHAPA DE AÇO GALVANIZADO NÚMERO 26, CORTE DE 33 CM, INCLUSO IÇAMENTO. AF_07/2019
| 88316 |  | 0.239 | H | SERVENTE COM ENCARGOS COMPLEMENTARES | 19.06 |  | 4.56
| 88323 |  | 0.145 | H | TELHADISTA COM ENCARGOS COMPLEMENTARES | 23.23 |  | 3.37
| 93281 |  | 0.0132 | CHP | GUINCHO ELÉTRICO DE COLUNA, CAPACIDADE 400 KG, COM MOTO FREIO, MOTOR TRIFÁSICO DE 1,25 CV - CHP DIURNO. AF_03/2016 | 21.12 |  | 0.28
| 93282 |  | 0.0183 | CHI | GUINCHO ELÉTRICO DE COLUNA, CAPACIDADE 400 KG, COM MOTO FREIO, MOTOR TRIFÁSICO DE 1,25 CV - CHI DIURNO. AF_03/2016 | 19.92 |  | 0.36
| 00000142 |  | 0.211 | 310ML | SELANTE ELASTICO MONOCOMPONENTE A BASE DE POLIURETANO (PU) PARA JUNTAS DIVERSAS | 38.55 |  | 8.13
| 00001113 |  | 1.05 | M | RUFO EXTERNO/INTERNO DE CHAPA DE ACO GALVANIZADA NUM 26, CORTE 33 CM | 26.99 |  | 28.34
| 00005061 |  | 0.008 | KG | PREGO DE ACO POLIDO COM CABECA 18 X 27 (2 1/2 X 10) | 21.87 |  | 0.17
| 00005104 |  | 0.0016 | KG | REBITE DE ALUMINIO VAZADO DE REPUXO, 3,2 X 8 MM (1KG = 1025 UNIDADES) | 65.06 |  | 0.1
| 00013388 |  | 0.059 | KG | SOLDA EM BARRA DE ESTANHO-CHUMBO 50/50 | 292.88 |  | 17.28
|  |  | 31.25 | % | Custos indiretos | 62.59 |  | 19.56
[5 empty] | Preço total por M . |  | 82.15
21 COMBATE A INCENDIO
21.1 241468 |  | UN | Placa de sinalização fotoluminoscente
| 280004 |  | 0.2 | H | AJUDANTE DE PEDREIRO COM ENCARGOS COMPLEMENTARES | 18.21 |  | 3.64
| 280023 |  | 0.2 | H | PEDREIRO COM ENCARGOS COMPLEMENTARES | 22.8 |  | 4.56
| D00467 |  | 1 | UN | Placa de sinalização fotoluminoscente | 40.74 |  | 40.74
|  |  | 31.25 | % | Custos indiretos | 48.94 |  | 15.29
[5 empty] | Preço total por UN . |  | 64.23
21.2 201507 |  | UN | Extintor de incêndio ABC - 6Kg
| 280004 |  | 0.4 | H | AJUDANTE DE PEDREIRO COM ENCARGOS COMPLEMENTARES | 18.21 |  | 7.28
| 280023 |  | 0.4 | H | PEDREIRO COM ENCARGOS COMPLEMENTARES | 22.8 |  | 9.12
| D00275 |  | 2 | UN | Bucha / parafuso (médio) | 0.85 |  | 1.7
| D00419 |  | 1 | UN | Extintor de incêndio ABC - 6Kg | 213.45 |  | 213.45
|  |  | 31.25 | % | Custos indiretos | 231.55 |  | 72.36
[5 empty] | Preço total por UN . |  | 303.91
22 DIVERSOS
22.1 270220 |  | m² | Limpeza geral e entrega da obra
| 280026 |  | 0.399 | H | SERVENTE COM ENCARGOS COMPLEMENTARES | 18.15 |  | 7.24
|  |  | 31.25 | % | Custos indiretos | 7.24 |  | 2.26
[5 empty] | Preço total por m² . |  | 9.5
22.2 260188 |  | CJ | Mastro em fo.go. sobre base de concreto-3 un(det.22)
| 020174 |  | 0.17 | m³ | Retirada de entulho - manualmente (incluindo caixa coletora) | 93.07 |  | 15.82
| 030010 |  | 0.17 | m³ | Escavação manual ate 1.50m de profundidade | 72.6 |  | 12.34
| 050260 |  | 0.72 | m³ | Concreto c/ seixo Fck= 18.0 MPA (incl. lançamento e adensamento) | 834.05 |  | 600.52
| 130113 |  | 6.8 | m² | Cimentado liso e=2cm traço 1:3 | 52.92 |  | 359.86
| D00117 |  | 3 | UN | Mastro fo go h = 6m | 479.62 |  | 1438.86
|  |  | 31.25 | % | Custos indiretos | 2427.4 |  | 758.56
[5 empty] | Preço total por CJ . |  | 3185.96
22.3 250582 |  | m² | Tela de arame galv.fio 12#2" fix.c/cant.de ferro(s/muro)
| 280004 |  | 2.5 | H | AJUDANTE DE PEDREIRO COM ENCARGOS COMPLEMENTARES | 18.21 |  | 45.53
| 280023 |  | 1 | H | PEDREIRO COM ENCARGOS COMPLEMENTARES | 22.8 |  | 22.8
| 280025 |  | 1.5 | H | SERRALHEIRO COM ENCARGOS COMPLEMENTARES | 22.69 |  | 34.04
| 110141 |  | 0.006 | m³ | Argamassa de cimento e areia 1:4 | 564.98 |  | 3.39
| D00254 |  | 1.5 | M | Cantoneira em ferro 1 1/2" x 1 1/2" x 3/16" | 94.31 |  | 141.47
| D00170 |  | 20 | UN | Ponto de solda | 5.67 |  | 113.4
| D00255 |  | 1 | M2 | Tela alambrado arame galvanizado fio 12 # 2" | 48.01 |  | 48.01
|  |  | 31.25 | % | Custos indiretos | 408.64 |  | 127.7
[5 empty] | Preço total por m² . |  | 536.34
22.4 060813 |  | m² | Divisória em granito cinza andorinha (banheiros masculino e feminino - incl. ferrag. de fixação
| 280026 |  | 2 | H | SERVENTE COM ENCARGOS COMPLEMENTARES | 18.15 |  | 36.3
| 280019 |  | 2 | H | MARMORISTA/GRANITEIRO COM ENCARGOS COMPLEMENTARES | 22.06 |  | 44.12
| A00080 |  | 1 | M2 | Granito Cinza e=3cm (polido nos dois lados) | 546 |  | 546
| D00106 |  | 1 | CJ | Ferragens p/ div. em granito | 55.89 |  | 55.89
|  |  | 31.25 | % | Custos indiretos | 682.31 |  | 213.22
[5 empty] | Preço total por m² . |  | 895.53
22.5 260168 |  | m² | Plantio de grama (incl. terra preta)
| 280026 |  | 0.3 | H | SERVENTE COM ENCARGOS COMPLEMENTARES | 18.15 |  | 5.45
| 280018 |  | 0.3 | H | JARDINEIRO COM ENCARGOS COMPLEMENTARES | 12.9 |  | 3.87
| U00003 |  | 1.05 | M2 | Grama em placa | 12.45 |  | 13.07
| J00008 |  | 0.05 | M3 | Terra preta vegetal | 82.89 |  | 4.14
|  |  | 31.25 | % | Custos indiretos | 26.53 |  | 8.29
[5 empty] | Preço total por m² . |  | 34.82
22.6 091379 |  | m² | Portas de vidro nas pias conforme projetos
| 280003 |  | 0.4 | H | AJUDANTE DE MONTADOR COM ENCARGOS COMPLEMENTARES | 11.64 |  | 4.66
| 280020 |  | 0.4 | H | MONTADOR COM ENCARGOS COMPLEMENTARES | 14.05 |  | 5.62
| D00337 |  | 1 | M2 | Porta em vidro temperado c/ ferragens -(sem mola) | 534.53 |  | 534.53
|  |  | 31.25 | % | Custos indiretos | 544.81 |  | 170.25
[5 empty] | Preço total por m² . |  | 715.06
22.7 251463 |  | m² | Armário em MDF (c/ gavetas/prateleiras e portas)
| 280002 |  | 0.5 | H | AJUDANTE DE CARPINTEIRO COM ENCARGOS COMPLEMENTARES | 18.09 |  | 9.05
| 280013 |  | 0.5 | H | CARPINTEIRO COM ENCARGOS COMPLEMENTARES | 22.6 |  | 11.3
| A00041 |  | 1 | M2 | Armário em MDF c/ gaveta,prateleira e portas | 899.7 |  | 899.7
|  |  | 31.25 | % | Custos indiretos | 920.05 |  | 287.52
[5 empty] | Preço total por m² . |  | 1207.57
22.8 241318 |  | UN | Placa de inauguração em aço inox/letras bx. relevo- (40 x 30cm)
| 280004 |  | 0.5 | H | AJUDANTE DE PEDREIRO COM ENCARGOS COMPLEMENTARES | 18.21 |  | 9.11
| 280023 |  | 0.5 | H | PEDREIRO COM ENCARGOS COMPLEMENTARES | 22.8 |  | 11.4
| D00142 |  | 1 | UN | Placa de inauguração em aço inox/letras bx. relevo- (40 x 30cm) | 749.54 |  | 749.54
|  |  | 31.25 | % | Custos indiretos | 770.05 |  | 240.64
[5 empty] | Preço total por UN . |  | 1010.69
22.9 C00094 |  | m² | Granito cinza andorinha - bancada
| A00094 |  | 1 | M2 | Granito cinza andorinha - bancada | 582.36 |  | 582.36
|  |  | 31.25 | % | Custos indiretos | 582.36 |  | 181.99
[5 empty] | Preço total por m² . |  | 764.35
22.10 250532 |  | UN | Banco em concreto c/2 mod.2,75x0,4m (det.12)
| 020174 |  | 0.03 | m³ | Retirada de entulho - manualmente (incluindo caixa coletora) | 93.07 |  | 2.79
| 030010 |  | 0.02 | m³ | Escavação manual ate 1.50m de profundidade | 72.6 |  | 1.45
| 110143 |  | 1.2 | m² | Chapisco de cimento e areia no traço 1:3 | 11.59 |  | 13.91
| 110763 |  | 1.2 | m² | Reboco com argamassa 1:6:Adit. Plast. | 47.68 |  | 57.22
| 040025 |  | 0.02 | m³ | Fundação corrida com seixo | 739.4 |  | 14.79
| 050757 |  | 0.07 | m³ | Concreto armado p/ calhas e percintas (incl. lançamento e adensamento) | 3664.27 |  | 256.5
| 060046 |  | 0.48 | m² | Alvenaria tijolo de barro a cutelo | 69.7 |  | 33.46
|  |  | 31.25 | % | Custos indiretos | 380.12 |  | 118.79
[5 empty] | Preço total por UN . |  | 498.91
22.11 71623 |  | M | Pingadeira ou chapim em concreto aparente desempenado
| 88262 |  | 0.13 | H | CARPINTEIRO DE FORMAS COM ENCARGOS COMPLEMENTARES | 23.44 |  | 3.05
| 88309 |  | 0.299 | H | PEDREIRO COM ENCARGOS COMPLEMENTARES | 23.77 |  | 7.11
| 88316 |  | 0.448 | H | SERVENTE COM ENCARGOS COMPLEMENTARES | 19.06 |  | 8.54
| 94969 |  | 0.014 | m³ | CONCRETO FCK = 15MPA, TRAÇO 1:3,4:3,5 (EM MASSA SECA DE CIMENTO/ AREIA MÉDIA/ BRITA 1) - PREPARO MECÂNICO COM BETONEIRA 600 L. AF_05/2021 | 542.27 |  | 7.59
| 00001346 |  | 0.2 | m² | CHAPA/PAINEL DE MADEIRA COMPENSADA PLASTIFICADA (MADEIRITE PLASTIFICADO) PARA FORMA DE CONCRETO, DE 2200 x 1100 MM, E = 10 MM | 56.44 |  | 11.29
| 00005075 |  | 0.02 | KG | PREGO DE ACO POLIDO COM CABECA 18 X 30 (2 3/4 X 10) | 22.24 |  | 0.44
| 00006189 |  | 0.13 | M | TABUA NAO APARELHADA *2,5 X 30* CM, EM MACARANDUBA, ANGELIM OU EQUIVALENTE DA REGIAO - BRUTA | 18.41 |  | 2.39
| 00010567 |  | 0.18 | M | TABUA *2,5 X 23* CM EM PINUS, MISTA OU EQUIVALENTE DA REGIAO - BRUTA | 11.67 |  | 2.1
| 00043132 |  | 0.011 | KG | ARAME RECOZIDO 16 BWG, D = 1,65 MM (0,016 KG/M) OU 18 BWG, D = 1,25 MM (0,01 KG/M) | 23.98 |  | 0.26
|  |  | 31.25 | % | Custos indiretos | 42.77 |  | 13.37
[5 empty] | Preço total por M . |  | 56.14
22.12 061458 |  | m² | Painel em ACM - Estruturado (fachadas)
| 280020 |  | 4 | H | MONTADOR COM ENCARGOS COMPLEMENTARES | 14.05 |  | 56.2
| 280003 |  | 4 | H | AJUDANTE DE MONTADOR COM ENCARGOS COMPLEMENTARES | 11.64 |  | 46.56
| A00098 |  | 1 | CJ | Acessórios p/ fixação de painéis | 6.45 |  | 6.45
| A00097 |  | 1 | M2 | Estrutura em metal p/ painéis de fachada | 127.72 |  | 127.72
| A00096 |  | 1 | M2 | Painel em ACM de 4mm | 323.53 |  | 323.53
|  |  | 31.25 | % | Custos indiretos | 560.46 |  | 175.14
[5 empty] | Preço total por m² . |  | 735.6
23 OUTROS
23.1 HORTA
23.1.1 92336 |  | M | TUBO DE AÇO GALVANIZADO COM COSTURA, CLASSE MÉDIA, CONEXÃO RANHURADA, DN 65 (2 1/2"), INSTALADO EM PRUMADAS - FORNECIMENTO E INSTALAÇÃO. AF_10/2020
| 88248 |  | 0.306 | H | AUXILIAR DE ENCANADOR OU BOMBEIRO HIDRÁULICO COM ENCARGOS COMPLEMENTARES | 18.9 |  | 5.78
| 88267 |  | 0.306 | H | ENCANADOR OU BOMBEIRO HIDRÁULICO COM ENCARGOS COMPLEMENTARES | 23 |  | 7.04
| 00007701 |  | 1.039 | M | TUBO ACO GALVANIZADO COM COSTURA, CLASSE MEDIA, DN 2.1/2", E = *3,65* MM, PESO *6,51* KG/M (NBR 5580) | 87.98 |  | 91.41
|  |  | 31.25 | % | Custos indiretos | 104.23 |  | 32.57
[5 empty] | Preço total por M . |  | 136.8
23.1.2 240244 |  | m² | Tela alambrado (tubo fo e tela de arame galv.-12 # 2")
| 280003 |  | 1.5 | H | AJUDANTE DE MONTADOR COM ENCARGOS COMPLEMENTARES | 11.64 |  | 17.46
| 280020 |  | 1.5 | H | MONTADOR COM ENCARGOS COMPLEMENTARES | 14.05 |  | 21.08
| 040283 |  | 0.021 | m³ | Bloco em concreto armado p/ fundaçao (incl. forma) | 3006.15 |  | 63.13
| D00170 |  | 20 | UN | Ponto de solda | 5.67 |  | 113.4
| D00255 |  | 1 | M2 | Tela alambrado arame galvanizado fio 12 # 2" | 48.01 |  | 48.01
| H00269 |  | 2 | M | Tubo fo go 2" - (sem costura com rosca) | 78.1 |  | 156.2
|  |  | 31.25 | % | Custos indiretos | 419.28 |  | 131.03
[5 empty] | Preço total por m² . |  | 550.31
23.1.3 150302 |  | m² | Esmalte s/ ferro (superf. lisa)
| 280026 |  | 0.8 | H | SERVENTE COM ENCARGOS COMPLEMENTARES | 18.15 |  | 14.52
| 280024 |  | 0.8 | H | PINTOR COM ENCARGOS COMPLEMENTARES | 23.87 |  | 19.1
| P00019 |  | 0.04 | GL | Tinta esmalte | 115.51 |  | 4.62
| D00141 |  | 0.3 | UN | Lixa p/ ferro | 2.4 |  | 0.72
| P00027 |  | 0.01 | GL | Aguarraz | 69.74 |  | 0.7
|  |  | 31.25 | % | Custos indiretos | 39.66 |  | 12.39
[5 empty] | Preço total por m² . |  | 52.05