## RESUMO
PROPRIETÁRIO: MUNICÍPIO DE ITAITUBA |  | BDI: 31,42% |  | DATA DA EXPEDIÇÃO: 27/05/2025
OBRA: REFORMA E AMPLIAÇÃO DA ESCOLA MUNICIPAL DE ENSINO INFANTIL E FUNDAMENTAL IKON BIJATPU |  | TABELA SINAPI/PA - 04/2025 SEDOP/PA - 02/2025 ORSE 02/2025 - SERGIPE SEINFRA - 028 - CEARÁ |  | VALOR DA OBRA: | 1440303.93
LOCAL DA OBRA: RUA ANTÔNIO GOMES BILBY COM AVENIDA TRANSAMAZÔNICA BAIRRO JARDIM DAS ARARAS, ALDEIA PRAIA DO MANGUE, ITAITUBA PARÁ
RESUMO
Item | Descrição |  |  |  | Total | Peso (%)
1 | SERVIÇOS PRELIMINARES |  |  |  | 80195.33 | 5.568%
2 | DEMOLIÇÕES E RETIRADAS |  |  |  | 38994.53 | 2.707%
3 | MOVIMENTAÇÃO DE TERRA |  |  |  | 9170.68 | 0.6367%
4 | FUNDAÇÕES |  |  |  | 92844.48 | 6.446%
5 | SUPERESTRUTURA |  |  |  | 112719.02 | 7.826%
6 | IMPERMEABILIZAÇÃO |  |  |  | 39272.06 | 2.727%
7 | PAREDES E PAINÉIS |  |  |  | 163962.44 | 11.38%
8 | REVESTIMENTO |  |  |  | 142571.82 | 9.899%
9 | PISOS |  |  |  | 85342.2 | 5.925%
10 | INSTALAÇÃO ELÉTRICA / LÓGICA |  |  |  | 53403.37 | 3.708%
11 | SPDA |  |  |  | 28381.17 | 1.97%
12 | INSTALAÇÕE DE HIDRÁULICA |  |  |  | 7355.66 | 0.5107%
13 | INSTALAÇÕES DE ESGOTO |  |  |  | 31379.61 | 2.179%
14 | INSTALAÇÕES DE CLIMATIZAÇÃO |  |  |  | 9279 | 0.6442%
15 | LOUÇAS E METAIS |  |  |  | 18562.67 | 1.289%
16 | ESQUADRIAS |  |  |  | 43751.29 | 3.038%
17 | PINTURAS |  |  |  | 79626.43 | 5.528%
18 | FORRO |  |  |  | 24268.77 | 1.685%
19 | COBERTURA |  |  |  | 268293.55 | 18.63%
20 | COMBATE A INCENDIO |  |  |  | 1847.59 | 0.1283%
21 | DIVERSOS |  |  |  | 109082.26 | 7.574%
|  |  | Total sem BDI | 1096023.31
|  |  | Total do BDI | 344280.62
|  |  | Total Geral | 1440303.93
REPÚBLICA FEDERATIVA DO BRASIL
ESTADO DO PARÁ
Prefeitura Municipal de Itaituba
SECRETARIA MUNICIPAL DE EDUCAÇÃO - SEMED
DIRETORIA TÉCNICA E OBRAS
_____________________________________
VICTOR GIULIANNO DE A. G. FREIRE
ENG. CIVIL CREA. 151867689-8
RESP. TÉC. PELA FISCALIZAÇÃO
PREFEITURA DE ITAITUBA-PA

## SINTÉTICO
PROPRIETÁRIO: MUNICÍPIO DE ITAITUBA |  |  |  | BDI: 31,42% |  |  | DATA DA EXPEDIÇÃO: 27/05/2025
OBRA: REFORMA E AMPLIAÇÃO DA ESCOLA MUNICIPAL DE ENSINO INFANTIL E FUNDAMENTAL IKON BIJATPU |  |  |  | TABELA SINAPI/PA - 04/2025 SEDOP/PA - 02/2025 ORSE 02/2025 - SERGIPE SEINFRA - 028 - CEARÁ |  |  | VALOR DA OBRA: | 1440303.93
LOCAL DA OBRA: RUA ANTÔNIO GOMES BILBY COM AVENIDA TRANSAMAZÔNICA BAIRRO JARDIM DAS ARARAS, ALDEIA PRAIA DO MANGUE, ITAITUBA PARÁ
ORÇAMENTO SINTÉTICO
Item | Código | Banco | Descrição | Und | Quant. | Valor Unit | Valor Unit com BDI | Total | Peso (%)
1 |  |  | SERVIÇOS PRELIMINARES |  |  |  |  | 80195.33 | 5.568%
1.1 | 011171 | SEDOP | Licenças e taxas da obra (até 500m2) | CJ | 1 | 7198.55 | 9460.33 | 9460.33 | 0.6568%
1.2 | 14 | Próprio | ADMINISTRAÇÃO DE OBRA | MES | 6 | 6630.48 | 8713.77 | 52282.62 | 3.63%
1.3 | 011340 | SEDOP | Placa de obra em lona com plotagem de gráfica | m² | 6.16 | 180.96 | 237.81 | 1464.9 | 0.1017%
1.4 | 010008 | SEDOP | Limpeza do terreno | m² | 155.33 | 6.22 | 8.17 | 1269.04 | 0.08811%
1.5 | 010009 | SEDOP | Locação da obra a trena | m² | 155.33 | 6.68 | 8.77 | 1362.24 | 0.09458%
1.6 | 010005 | SEDOP | Barracão de madeira/Almoxarifado | m² | 20 | 546.2 | 717.81 | 14356.2 | 0.9967%
2 |  |  | DEMOLIÇÕES E RETIRADAS |  |  |  |  | 38994.53 | 2.707%
2.1 | 020024 | SEDOP | Retirada de telhas fibrocimento sem aproveitamento | m² | 281.76 | 3.99 | 5.24 | 1476.42 | 0.1025%
2.2 | 020020 | SEDOP | Retirada da estrutura em madeira da cobertura | m² | 281.76 | 36.3 | 47.7 | 13439.95 | 0.9331%
2.3 | 020855 | SEDOP | Retirada de luminárias | UN | 17 | 11.19 | 14.7 | 249.9 | 0.01735%
2.4 | 020021 | SEDOP | Retirada de revestimento cerâmico | m² | 24.63 | 6.98 | 9.17 | 225.85 | 0.01568%
2.5 | 020628 | SEDOP | Retirada de piso cimentado | m² | 92.26 | 36.34 | 47.75 | 4405.41 | 0.3059%
2.6 | 020235 | SEDOP | Retirada de piso ceramico, inclusive camada regularizadora | m² | 142.78 | 39.14 | 51.43 | 7343.17 | 0.5098%
2.7 | 020014 | SEDOP | Retirada de esquadria sem aproveitamento | m² | 22.12 | 11.16 | 14.66 | 324.27 | 0.02251%
2.8 | 021534 | SEDOP | Retirada de forro em PVC, incl. barroteamento | m² | 140.6 | 5.6 | 7.35 | 1033.41 | 0.07175%
2.9 | 020016 | SEDOP | Demolição manual de alvenaria de tijolo | m³ | 71.12 | 83.89 | 110.24 | 7840.26 | 0.5443%
2.10 | 020019 | SEDOP | Retirada de reboco ou emboço | m² | 142.12 | 13.97 | 18.35 | 2607.9 | 0.1811%
2.11 | 7768 | ORSE | Remoção de poste de ferro galvanizado simples (6.00 a 10.00 m) sem reaproveitamento | un | 1 | 36.52 | 47.99 | 47.99 | 0.003332%
3 |  |  | MOVIMENTAÇÃO DE TERRA |  |  |  |  | 9170.68 | 0.6367%
3.1 | 030010 | SEDOP | Escavação manual de ate 1.50m de profundidade | m³ | 28.89 | 99.56 | 130.84 | 3779.96 | 0.2624%
3.2 | 030254 | SEDOP | Reaterro compactado | m³ | 20.22 | 20.29 | 26.66 | 539.06 | 0.03743%
3.3 | 030011 | SEDOP | Aterro incluindo carga, descarga, transporte e apiloamento | m³ | 18.34 | 201.3 | 264.54 | 4851.66 | 0.3368%
4 |  |  | FUNDAÇÕES |  |  |  |  | 92844.48 | 6.446%
4.1 |  |  | CONCRETO ARMADO - SAPATAS E ARRANQUES |  |  |  |  | 32179.23 | 2.234%
4.1.1 | 040257 | SEDOP | Lastro de concreto magro c/ seixo | m³ | 1.42 | 985.74 | 1295.45 | 1839.53 | 0.1277%
4.1.2 | 051172 | SEDOP | Concreto armado FCK=25MPA com forma aparente - 1 reaproveitamento | m³ | 6.04 | 3822.2 | 5023.13 | 30339.7 | 2.106%
4.2 |  |  | CONCRETO ARMADO - VIGAS BALDRAMES |  |  |  |  | 60665.25 | 4.212%
4.2.1 | 040284 | SEDOP | Baldrame em concreto armado (escola e muros) | m³ | 12.33 | 3695.04 | 4856.02 | 59874.72 | 4.157%
4.2.2 | 00000157 | SINAPI | ADESIVO ESTRUTURAL A BASE DE RESINA EPOXI PARA INJECAO EM TRINCAS, BICOMPONENTE, BAIXA VISCOSIDADE | KG | 3.42 | 175.89 | 231.15 | 790.53 | 0.05489%
5 |  |  | SUPERESTRUTURA |  |  |  |  | 112719.02 | 7.826%
5.1 |  |  | CONCRETO ARMADO - PILARES E PERCINTAS |  |  |  |  | 106540.58 | 7.397%
5.1.1 | 051172 | SEDOP | Concreto armado dos pilares (escola e muros) fck = 25MPA c/ forma mad. branca (incl. lançamento e adensamento) | m³ | 9.26 | 3822.2 | 5023.13 | 46514.18 | 3.229%
5.1.2 | 051172 | SEDOP | Concreto armado das percintas (escola e muros) fck = 25MPA c/ forma mad. branca (incl. lançamento e adensamento) | m³ | 11.95 | 3822.2 | 5023.13 | 60026.4 | 4.168%
5.2 |  |  | LAJE |  |  |  |  | 6178.44 | 0.429%
5.2.1 | 051172 | SEDOP | Laje convencional em concreto armado, FCK 25 MPa | m³ | 1.23 | 3822.2 | 5023.13 | 6178.44 | 0.429%
6 |  |  | IMPERMEABILIZAÇÃO |  |  |  |  | 39272.06 | 2.727%
6.1 | 080293 | SEDOP | Impermeabilização para baldrame com manta de 3mm | m² | 178.04 | 167.85 | 220.58 | 39272.06 | 2.727%
7 |  |  | PAREDES E PAINÉIS |  |  |  |  | 163962.44 | 11.38%
7.1 | 060045 | SEDOP | Alvenaria tijolo de barro a singelo | m² | 759.74 | 160.74 | 211.24 | 160487.47 | 11.14%
7.2 | 93183 | SINAPI | VERGA PRÉ-MOLDADA PARA JANELAS COM MAIS DE 1,5 M DE VÃO. | M | 32.8 | 67.48 | 88.68 | 2908.7 | 0.202%
7.3 | 93184 | SINAPI | VERGA PRÉ-MOLDADA COM ATÉ 1,5 M DE VÃO, ESPESSURA DE *20* CM. AF_03/2024 | M | 12.8 | 33.67 | 44.24 | 566.27 | 0.03932%
8 |  |  | REVESTIMENTO |  |  |  |  | 142571.82 | 9.899%
8.1 | 110143 | SEDOP | Chapisco de cimento e areia no traço 1:3 | m² | 1520.08 | 16.91 | 22.22 | 33776.17 | 2.345%
8.2 | 110763 | SEDOP | Reboco com argamassa 1:6:Adit. Plast. | m² | 1436.69 | 50.8 | 66.76 | 95913.42 | 6.659%
8.3 | 110762 | SEDOP | Emboço com argamassa 1:6:Adit. Plast. | m² | 88.15 | 43.24 | 56.82 | 5008.68 | 0.3478%
8.4 | 110644 | SEDOP | Revestimento Cerâmico Padrão Médio - incl. rejuntamento | m² | 88.15 | 67.97 | 89.32 | 7873.55 | 0.5467%
9 |  |  | PISOS |  |  |  |  | 85342.2 | 5.925%
9.1 | 130507 | SEDOP | Camada impermeabilizadora e=10cm c/ seixo | m² | 177.3 | 87.91 | 115.53 | 20483.46 | 1.422%
9.2 | 130110 | SEDOP | Camada regularizadora no traço 1:4 | m² | 177.3 | 44.05 | 57.89 | 10263.89 | 0.7126%
9.3 | 130492 | SEDOP | Calçada (incl.alicerce, baldrame e concreto c/ junta seca) | m² | 192.34 | 145.26 | 190.9 | 36717.7 | 2.549%
9.4 | 130119 | SEDOP | Lajota ceramica - incluindo rejuntamento (Padrão Médio) | m² | 164.92 | 76.73 | 100.83 | 16628.88 | 1.155%
9.5 | 130119 | SEDOP | Lajota ceramica - Antiderrapante PEI, Tipo A - Areas Molhadas (banheiros e cozinha) | m² | 12.38 | 76.73 | 100.83 | 1248.27 | 0.08667%
10 |  |  | INSTALAÇÃO ELÉTRICA / LÓGICA |  |  |  |  | 53403.37 | 3.708%
10.1 |  |  | ELÉTRICA |  |  |  |  | 47062.44 | 3.268%
10.1.1 |  |  | QUADROS |  |  |  |  | 6347.49 | 0.4407%
10.1.1.1 | 170073 | SEDOP | Quadro de mediçao bifasico (c/ disjuntor) | UN | 1 | 1290.42 | 1695.86 | 1695.86 | 0.1177%
10.1.1.2 | 7269 | ORSE | Poste de aço galvanizado cônico contíno reto, diâmetro superior 60mm, diâmetro da base 115mm, altura total 5m, Conipost ref. Série 0005/classe 60 da Conipost ou similar | un | 1 | 1654.55 | 2174.4 | 2174.4 | 0.151%
10.1.1.3 | 170386 | SEDOP | Quadro de distribuição metálico de embutir p/ 32 disjuntores (c/barramento) | UN | 1 | 1086.94 | 1428.45 | 1428.45 | 0.09918%
10.1.1.4 | 170326 | SEDOP | Disjuntor 1P - 6 a 32A - PADRÃO DIN | UN | 14 | 25.64 | 33.69 | 471.66 | 0.03275%
10.1.1.5 | 170362 | SEDOP | Disjuntor 2P - 6 a 32A - PADRÃO DIN | UN | 4 | 67.5 | 88.7 | 354.8 | 0.02463%
10.1.1.6 | 93677 | SINAPI | DISJUNTOR TETRAPOLAR TIPO DR, CORRENTE NOMINAL DE 40A - FORNECIMENTO E INSTALAÇÃO. AF_04/2016 | UN | 2 | 84.59 | 111.16 | 222.32 | 0.01544%
10.1.2 |  |  | ELETRODUTOS E ACESSÓRIOS |  |  |  |  | 10206.59 | 0.7086%
10.1.2.1 | 91836 | SINAPI | ELETRODUTO FLEXÍVEL CORRUGADO, PVC, DN 32 MM (1"), PARA CIRCUITOS TERMINAIS, INSTALADO EM FORRO - FORNECIMENTO E INSTALAÇÃO. AF_03/2023 | M | 290.3 | 22.88 | 30.06 | 8726.41 | 0.6059%
10.1.2.2 | 91941 | SINAPI | CAIXA RETANGULAR 4" X 2" BAIXA (0,30 M DO PISO), PVC, INSTALADA EM PAREDE - FORNECIMENTO E INSTALAÇÃO. AF_03/2023 | UN | 13 | 12.48 | 16.4 | 213.2 | 0.0148%
10.1.2.3 | 91940 | SINAPI | CAIXA RETANGULAR 4" X 2" MÉDIA (1,30 M DO PISO), PVC, INSTALADA EM PAREDE - FORNECIMENTO E INSTALAÇÃO. AF_03/2023 | UN | 25 | 19.24 | 25.28 | 632 | 0.04388%
10.1.2.4 | 91939 | SINAPI | CAIXA RETANGULAR 4" X 2" ALTA (2,00 M DO PISO), PVC, INSTALADA EM PAREDE - FORNECIMENTO E INSTALAÇÃO. AF_03/2023 | UN | 5 | 33.01 | 43.38 | 216.9 | 0.01506%
10.1.2.5 | 2815 | ORSE | Caixa de passagem em alvenaria de tijolos maciços esp. = 0,12m, dim. int. = 0,30 x 0,30 x 0,40m | un | 2 | 159.07 | 209.04 | 418.08 | 0.02903%
10.1.3 |  |  | CABOS E FIOS (CONDUTORES) |  |  |  |  | 18117.48 | 1.258%
10.1.3.1 | 91928 | SINAPI | CABO DE COBRE FLEXÍVEL ISOLADO, 4 MM², ANTI-CHAMA 450/750 V, PARA CIRCUITOS TERMINAIS - FORNECIMENTO E INSTALAÇÃO. AF_03/2023 | M | 743.1 | 7.39 | 9.71 | 7215.5 | 0.501%
10.1.3.2 | 91930 | SINAPI | CABO DE COBRE FLEXÍVEL ISOLADO, 6 MM², ANTI-CHAMA 450/750 V, PARA CIRCUITOS TERMINAIS - FORNECIMENTO E INSTALAÇÃO. AF_03/2023 | M | 654.9 | 10.34 | 13.58 | 8893.54 | 0.6175%
10.1.3.3 | 91935 | SINAPI | CABO DE COBRE FLEXÍVEL ISOLADO, 16 MM², ANTI-CHAMA 0,6/1,0 KV, PARA CIRCUITOS TERMINAIS - FORNECIMENTO E INSTALAÇÃO. AF_03/2023 | M | 54.4 | 28.1 | 36.92 | 2008.44 | 0.1394%
10.1.4 |  |  | ILUMINAÇÃO E TOMADAS |  |  |  |  | 12390.88 | 0.8603%
10.1.4.1 | 92000 | SINAPI | TOMADA BAIXA DE EMBUTIR (1 MÓDULO), 2P+T 10 A, INCLUINDO SUPORTE E PLACA - FORNECIMENTO E INSTALAÇÃO. AF_03/2023 | UN | 11 | 31.83 | 41.83 | 460.13 | 0.03195%
10.1.4.2 | 91996 | SINAPI | TOMADA MÉDIA DE EMBUTIR (1 MÓDULO), 2P+T 10 A, INCLUINDO SUPORTE E PLACA - FORNECIMENTO E INSTALAÇÃO. AF_03/2023 | UN | 13 | 35.83 | 47.08 | 612.04 | 0.04249%
10.1.4.3 | 91992 | SINAPI | TOMADA ALTA DE EMBUTIR (1 MÓDULO), 2P+T 10 A, INCLUINDO SUPORTE E PLACA - FORNECIMENTO E INSTALAÇÃO. AF_03/2023 | UN | 4 | 46.14 | 60.63 | 242.52 | 0.01684%
10.1.4.4 | 91997 | SINAPI | TOMADA MÉDIA DE EMBUTIR (1 MÓDULO), 2P+T 20 A, INCLUINDO SUPORTE E PLACA - FORNECIMENTO E INSTALAÇÃO. AF_03/2023 | UN | 4 | 38.01 | 49.95 | 199.8 | 0.01387%
10.1.4.5 | 91953 | SINAPI | INTERRUPTOR SIMPLES (1 MÓDULO), 10A/250V, INCLUINDO SUPORTE E PLACA - FORNECIMENTO E INSTALAÇÃO. AF_03/2023 | UN | 4 | 30.37 | 39.91 | 159.64 | 0.01108%
10.1.4.6 | 92023 | SINAPI | INTERRUPTOR SIMPLES (1 MÓDULO) COM 1 TOMADA DE EMBUTIR 2P+T 10 A, INCLUINDO SUPORTE E PLACA - FORNECIMENTO E INSTALAÇÃO. AF_03/2023 | UN | 3 | 51.65 | 67.87 | 203.61 | 0.01414%
10.1.4.7 | 91959 | SINAPI | INTERRUPTOR SIMPLES (2 MÓDULOS), 10A/250V, INCLUINDO SUPORTE E PLACA - FORNECIMENTO E INSTALAÇÃO. AF_03/2023 | UN | 1 | 46.25 | 60.78 | 60.78 | 0.00422%
10.1.4.8 | 91967 | SINAPI | INTERRUPTOR SIMPLES (3 MÓDULOS), 10A/250V, INCLUINDO SUPORTE E PLACA - FORNECIMENTO E INSTALAÇÃO. AF_03/2023 | UN | 3 | 62.12 | 81.63 | 244.89 | 0.017%
10.1.4.9 | 250732 | SEDOP | Ventilador de teto | UN | 11 | 355.39 | 467.05 | 5137.55 | 0.3567%
10.1.4.10 | C4394 | SEINFRA | LUMINÁRIA DE EMERGÊNCIA | UN | 7 | 261 | 343 | 2401 | 0.1667%
10.1.4.11 | 97589 | SINAPI | Luminária compacta flat com plafon E27 | UN | 46 | 44.15 | 58.02 | 2668.92 | 0.1853%
10.2 |  |  | LÓGICA |  |  |  |  | 6340.93 | 0.4402%
10.2.1 |  |  | ELETRODUTOS E ACESSÓRIOS |  |  |  |  | 5454.72 | 0.3787%
10.2.1.1 | 91941 | SINAPI | CAIXA RETANGULAR 4" X 2" BAIXA (0,30 M DO PISO), PVC, INSTALADA EM PAREDE - FORNECIMENTO E INSTALAÇÃO. AF_03/2023 | UN | 4 | 12.48 | 16.4 | 65.6 | 0.004555%
10.2.1.2 | 91939 | SINAPI | CAIXA RETANGULAR 4" X 2" ALTA (2,00 M DO PISO), PVC, INSTALADA EM PAREDE - FORNECIMENTO E INSTALAÇÃO. AF_03/2023 | UN | 1 | 33.01 | 43.38 | 43.38 | 0.003012%
10.2.1.3 | 98307 | SINAPI | TOMADA DE REDE RJ45 - FORNECIMENTO E INSTALAÇÃO. AF_11/2019 | UN | 5 | 46.54 | 61.16 | 305.8 | 0.02123%
10.2.1.4 | 170324 | SEDOP | Caixa de passagem ch. aço 150x150x80mm | un | 1 | 86.27 | 113.37 | 113.37 | 0.007871%
10.2.1.5 | 91890 | SINAPI | CURVA 90 GRAUS PARA ELETRODUTO, PVC, ROSCÁVEL, DN 25 MM (3/4"), PARA CIRCUITOS TERMINAIS, INSTALADA EM FORRO - FORNECIMENTO E INSTALAÇÃO. AF_03/2023 | UN | 12 | 14.39 | 18.91 | 226.92 | 0.01576%
10.2.1.6 | 91875 | SINAPI | LUVA PARA ELETRODUTO, PVC, ROSCÁVEL, DN 25 MM (3/4"), PARA CIRCUITOS TERMINAIS, INSTALADA EM FORRO - FORNECIMENTO E INSTALAÇÃO. AF_03/2023 | UN | 24 | 8.77 | 11.52 | 276.48 | 0.0192%
10.2.1.7 | 91863 | SINAPI | ELETRODUTO RÍGIDO ROSCÁVEL, PVC, DN 25 MM (3/4"), PARA CIRCUITOS TERMINAIS, INSTALADO EM FORRO - FORNECIMENTO E INSTALAÇÃO. AF_03/2023 | M | 77.41 | 12.62 | 16.58 | 1283.45 | 0.08911%
10.2.1.8 | 171178 | SEDOP | Rack de 19" 05 U/A | un | 1 | 734.49 | 965.26 | 965.26 | 0.06702%
10.2.1.9 | 171185 | SEDOP | Switch 24 portas | un | 1 | 1654.59 | 2174.46 | 2174.46 | 0.151%
10.2.2 |  |  | CABOS |  |  |  |  | 886.21 | 0.06153%
10.2.2.1 | 98297 | SINAPI | CABO ELETRÔNICO CATEGORIA 6, INSTALADO EM EDIFICAÇÃO INSTITUCIONAL - FORNECIMENTO E INSTALAÇÃO. AF_11/2019 | M | 65.5 | 10.3 | 13.53 | 886.21 | 0.06153%
11 |  |  | SPDA |  |  |  |  | 28381.17 | 1.97%
11.1 | 12740 | ORSE | Fornecimento e assentamento de barra chata de alumínio de 7/8" x 1/8" | m | 145.32 | 16.37 | 21.51 | 3125.83 | 0.217%
11.2 | 10693 | ORSE | Suporte guia reforçado 90º em chapa galvanizada c/ 2 roldanas ref:TEL-290 - SPDA | un | 20 | 46.29 | 60.83 | 1216.6 | 0.08447%
11.3 | 10272 | ORSE | Terminal aéreo base dupla galvanizada 25mm - fornecimento | un | 15 | 13.66 | 17.95 | 269.25 | 0.01869%
11.4 | 354 | ORSE | Eletroduto de pvc rígido roscável, diâm = 32mm (1") | m | 45 | 17.2 | 22.6 | 1017 | 0.07061%
11.5 | 8082 | ORSE | Cabo de cobre nú 50 mm2 - fornecimento e assentamento (2,27m/kg) | kg | 83.76 | 135.41 | 177.95 | 14905.09 | 1.035%
11.6 | 171163 | SEDOP | Haste de Aço cobreada 3/4"x3m c/ conector | un | 20 | 240.12 | 315.56 | 6311.2 | 0.4382%
11.7 | 98111 | SINAPI | CAIXA DE INSPEÇÃO PARA ATERRAMENTO, CIRCULAR, EM POLIETILENO, DIÂMETRO INTERNO = 0,3 M. AF_12/2020 | UN | 20 | 58.45 | 76.81 | 1536.2 | 0.1067%
12 |  |  | INSTALAÇÕE DE HIDRÁULICA |  |  |  |  | 7355.66 | 0.5107%
12.1 | 89402 | SINAPI | TUBO, PVC, SOLDÁVEL, DE 25MM, INSTALADO EM RAMAL DE DISTRIBUIÇÃO DE ÁGUA - FORNECIMENTO E INSTALAÇÃO. AF_06/2022 | M | 31.83 | 13.36 | 17.55 | 558.61 | 0.03878%
12.2 | 89403 | SINAPI | TUBO, PVC, SOLDÁVEL, DE 32MM, INSTALADO EM RAMAL DE DISTRIBUIÇÃO DE ÁGUA - FORNECIMENTO E INSTALAÇÃO. AF_06/2022 | M | 29.05 | 20.94 | 27.51 | 799.16 | 0.05549%
12.3 | 89448 | SINAPI | TUBO, PVC, SOLDÁVEL, DE 40MM, INSTALADO EM PRUMADA DE ÁGUA - FORNECIMENTO E INSTALAÇÃO. AF_06/2022 | M | 55.08 | 19 | 24.96 | 1374.79 | 0.09545%
12.4 | 89449 | SINAPI | TUBO, PVC, SOLDÁVEL, DE 50MM, INSTALADO EM PRUMADA DE ÁGUA - FORNECIMENTO E INSTALAÇÃO. AF_06/2022 | M | 14.82 | 21 | 27.59 | 408.88 | 0.02839%
12.5 | 89450 | SINAPI | TUBO, PVC, SOLDÁVEL, DE 60MM, INSTALADO EM PRUMADA DE ÁGUA - FORNECIMENTO E INSTALAÇÃO. AF_06/2022 | M | 9.97 | 33.75 | 44.35 | 442.16 | 0.0307%
12.6 | 94703 | SINAPI | ADAPTADOR COM FLANGE E ANEL DE VEDAÇÃO, PVC, SOLDÁVEL, DN 25 MM X 3/4", INSTALADO EM RESERVAÇÃO PREDIAL DE ÁGUA - FORNECIMENTO E INSTALAÇÃO. AF_04/2024 | UN | 10 | 22.05 | 28.97 | 289.7 | 0.02011%
12.7 | 104009 | SINAPI | BUCHA DE REDUÇÃO, CURTA, PVC, SOLDÁVEL, DN 50 X 40 MM, INSTALADO EM RAMAL DE DISTRIBUIÇÃO DE ÁGUA - FORNECIMENTO E INSTALAÇÃO. AF_06/2022 | UN | 1 | 14.09 | 18.51 | 18.51 | 0.001285%
12.8 | 103999 | SINAPI | BUCHA DE REDUÇÃO, LONGA, PVC, SOLDÁVEL, DN 50 X 25 MM, INSTALADO EM RAMAL DE DISTRIBUIÇÃO DE ÁGUA - FORNECIMENTO E INSTALAÇÃO. AF_06/2022 | UN | 3 | 13.41 | 17.62 | 52.86 | 0.00367%
12.9 | 103953 | SINAPI | BUCHA DE REDUÇÃO, CURTA, PVC, SOLDÁVEL, DN 32 X 25 MM, INSTALADO EM RAMAL DE DISTRIBUIÇÃO DE ÁGUA - FORNECIMENTO E INSTALAÇÃO. AF_06/2022 | UN | 1 | 7.63 | 10.02 | 10.02 | 0.0006957%
12.10 | 102623 | SINAPI | CAIXA D´ÁGUA EM POLIETILENO, 1000 LITROS (INCLUSOS TUBOS, CONEXÕES E TORNEIRA DE BÓIA) - FORNECIMENTO E INSTALAÇÃO. AF_06/2021 | UN | 1 | 889.4 | 1168.84 | 1168.84 | 0.08115%
12.11 | 94677 | SINAPI | CURVA 90 GRAUS, PVC, SOLDÁVEL, DN 40 MM, INSTALADO EM RESERVAÇÃO PREDIAL DE ÁGUA - FORNECIMENTO E INSTALAÇÃO. AF_04/2024 | UN | 2 | 21.43 | 28.16 | 56.32 | 0.00391%
12.12 | 103986 | SINAPI | CURVA 90 GRAUS, PVC, SOLDÁVEL, DN 50MM, INSTALADO EM RAMAL DE DISTRIBUIÇÃO DE ÁGUA - FORNECIMENTO E INSTALAÇÃO. AF_06/2022 | UN | 4 | 30.33 | 39.85 | 159.4 | 0.01107%
12.13 | 90373 | SINAPI | JOELHO 90 GRAUS COM BUCHA DE LATÃO, PVC, SOLDÁVEL, DN 25MM, X 1/2 INSTALADO EM RAMAL OU SUB-RAMAL DE ÁGUA - FORNECIMENTO E INSTALAÇÃO. AF_06/2022 | UN | 10 | 14.13 | 18.56 | 185.6 | 0.01289%
12.14 | 00001194 | SINAPI | CAP PVC, SOLDAVEL, 50 MM, PARA AGUA FRIA PREDIAL | UN | 1 | 8.44 | 11.09 | 11.09 | 0.00077%
12.15 | 1073 | ORSE | Bucha de redução curta de pvc rígido soldável, marrom, diâm = 40 x 32mm | un | 1 | 9.17 | 12.05 | 12.05 | 0.0008366%
12.16 | 89408 | SINAPI | JOELHO 90 GRAUS, PVC, SOLDÁVEL, DN 25MM, INSTALADO EM RAMAL DE DISTRIBUIÇÃO DE ÁGUA - FORNECIMENTO E INSTALAÇÃO. AF_06/2022 | UN | 11 | 9.02 | 11.85 | 130.35 | 0.00905%
12.17 | 104009 | SINAPI | BUCHA DE REDUÇÃO, CURTA, PVC, SOLDÁVEL, DN 50 X 40 MM, INSTALADO EM RAMAL DE DISTRIBUIÇÃO DE ÁGUA - FORNECIMENTO E INSTALAÇÃO. AF_06/2022 | UN | 1 | 14.09 | 18.51 | 18.51 | 0.001285%
12.18 | 89413 | SINAPI | JOELHO 90 GRAUS, PVC, SOLDÁVEL, DN 32MM, INSTALADO EM RAMAL DE DISTRIBUIÇÃO DE ÁGUA - FORNECIMENTO E INSTALAÇÃO. AF_06/2022 | UN | 1 | 12.8 | 16.82 | 16.82 | 0.001168%
12.19 | 89381 | SINAPI | LUVA COM BUCHA DE LATÃO, PVC, SOLDÁVEL, DN 25MM X 3/4, INSTALADO EM RAMAL OU SUB-RAMAL DE ÁGUA - FORNECIMENTO E INSTALAÇÃO. AF_06/2022 | UN | 4 | 13.69 | 17.99 | 71.96 | 0.004996%
12.20 | 89987 | SINAPI | REGISTRO DE GAVETA BRUTO, LATÃO, ROSCÁVEL, 3/4", COM ACABAMENTO E CANOPLA CROMADOS - FORNECIMENTO E INSTALAÇÃO. AF_08/2021 | UN | 4 | 70.89 | 93.16 | 372.64 | 0.02587%
12.21 | 89985 | SINAPI | REGISTRO DE PRESSÃO BRUTO, LATÃO, ROSCÁVEL, 3/4", COM ACABAMENTO E CANOPLA CROMADOS - FORNECIMENTO E INSTALAÇÃO. AF_08/2021 | UN | 2 | 67.51 | 88.72 | 177.44 | 0.01232%
12.22 | 103980 | SINAPI | JOELHO 90 GRAUS, PVC, SOLDÁVEL, DN 40MM, INSTALADO EM RAMAL DE DISTRIBUIÇÃO DE ÁGUA - FORNECIMENTO E INSTALAÇÃO. AF_06/2022 | UN | 2 | 18.9 | 24.83 | 49.66 | 0.003448%
12.23 | 103984 | SINAPI | JOELHO 90 GRAUS, PVC, SOLDÁVEL, DN 50MM, INSTALADO EM RAMAL DE DISTRIBUIÇÃO DE ÁGUA - FORNECIMENTO E INSTALAÇÃO. AF_06/2022 | UN | 1 | 20.75 | 27.26 | 27.26 | 0.001893%
12.24 | 94491 | SINAPI | REGISTRO DE ESFERA, PVC, SOLDÁVEL, COM VOLANTE, DN 40 MM - FORNECIMENTO E INSTALAÇÃO. AF_08/2021 | UN | 2 | 57.64 | 75.75 | 151.5 | 0.01052%
12.25 | 103995 | SINAPI | LUVA, PVC, SOLDÁVEL, DN 50MM, INSTALADO EM RAMAL DE DISTRIBUIÇÃO DE ÁGUA - FORNECIMENTO E INSTALAÇÃO. AF_06/2022 | UN | 1 | 16.09 | 21.14 | 21.14 | 0.001468%
12.26 | 94493 | SINAPI | REGISTRO DE ESFERA, PVC, SOLDÁVEL, COM VOLANTE, DN 60 MM - FORNECIMENTO E INSTALAÇÃO. AF_08/2021 | UN | 1 | 108.51 | 142.6 | 142.6 | 0.009901%
12.27 | 94680 | SINAPI | JOELHO 90 GRAUS, PVC, SOLDÁVEL, DN 60 MM INSTALADO EM RESERVAÇÃO PREDIAL DE ÁGUA - FORNECIMENTO E INSTALAÇÃO. AF_04/2024 | UN | 4 | 48.07 | 63.17 | 252.68 | 0.01754%
12.28 | 104006 | SINAPI | TÊ DE REDUÇÃO, PVC, SOLDÁVEL, DN 50MM X 25MM, INSTALADO EM RAMAL DE DISTRIBUIÇÃO DE ÁGUA - FORNECIMENTO E INSTALAÇÃO. AF_06/2022 | UN | 1 | 27.16 | 35.69 | 35.69 | 0.002478%
12.29 | 1177 | ORSE | Tê de redução 90º de pvc rígido soldável, marrom diâm = 32 x 25mm | un | 1 | 15.52 | 20.39 | 20.39 | 0.001416%
12.30 | 89617 | SINAPI | TE, PVC, SOLDÁVEL, DN 25MM, INSTALADO EM PRUMADA DE ÁGUA - FORNECIMENTO E INSTALAÇÃO. AF_06/2022 | UN | 8 | 8 | 10.51 | 84.08 | 0.005838%
12.31 | 89625 | SINAPI | TE, PVC, SOLDÁVEL, DN 50MM, INSTALADO EM PRUMADA DE ÁGUA - FORNECIMENTO E INSTALAÇÃO. AF_06/2022 | UN | 4 | 24.64 | 32.38 | 129.52 | 0.008993%
12.32 | 104011 | SINAPI | TE, PVC, SOLDÁVEL, DN 40MM, INSTALADO EM RAMAL DE DISTRIBUIÇÃO DE ÁGUA - FORNECIMENTO E INSTALAÇÃO. AF_06/2022 | UN | 1 | 27.17 | 35.7 | 35.7 | 0.002479%
12.33 | 89628 | SINAPI | TE, PVC, SOLDÁVEL, DN 60MM, INSTALADO EM PRUMADA DE ÁGUA - FORNECIMENTO E INSTALAÇÃO. AF_06/2022 | UN | 1 | 53.06 | 69.73 | 69.73 | 0.004841%
13 |  |  | INSTALAÇÕES DE ESGOTO |  |  |  |  | 31379.61 | 2.179%
13.1 | 89711 | SINAPI | TUBO PVC, SERIE NORMAL, ESGOTO PREDIAL, DN 40 MM, FORNECIDO E INSTALADO EM RAMAL DE DESCARGA OU RAMAL DE ESGOTO SANITÁRIO. AF_08/2022 | M | 10.71 | 23.65 | 31.08 | 332.86 | 0.02311%
13.2 | 89712 | SINAPI | TUBO PVC, SERIE NORMAL, ESGOTO PREDIAL, DN 50 MM, FORNECIDO E INSTALADO EM RAMAL DE DESCARGA OU RAMAL DE ESGOTO SANITÁRIO. AF_08/2022 | M | 21.03 | 30.57 | 40.17 | 844.77 | 0.05865%
13.3 | 89713 | SINAPI | TUBO PVC, SERIE NORMAL, ESGOTO PREDIAL, DN 75 MM, FORNECIDO E INSTALADO EM RAMAL DE DESCARGA OU RAMAL DE ESGOTO SANITÁRIO. AF_08/2022 | M | 2.44 | 38.27 | 50.29 | 122.7 | 0.008519%
13.4 | 89848 | SINAPI | TUBO PVC, SERIE NORMAL, ESGOTO PREDIAL, DN 100 MM, FORNECIDO E INSTALADO EM SUBCOLETOR AÉREO DE ESGOTO SANITÁRIO. AF_08/2022 | M | 30.97 | 32.05 | 42.12 | 1304.45 | 0.09057%
13.5 | 89849 | SINAPI | TUBO PVC, SERIE NORMAL, ESGOTO PREDIAL, DN 150 MM, FORNECIDO E INSTALADO EM SUBCOLETOR AÉREO DE ESGOTO SANITÁRIO. AF_08/2022 | M | 0.59 | 67.66 | 88.91 | 52.45 | 0.003642%
13.6 | 98110 | SINAPI | CAIXA DE GORDURA PEQUENA (CAPACIDADE: 19 L), CIRCULAR, EM PVC, DIÂMETRO INTERNO= 0,3 M. AF_12/2020 | UN | 1 | 435.8 | 572.72 | 572.72 | 0.03976%
13.7 | 98110 | SINAPI | CAIXA DE INSPEÇÃO | UN | 1 | 435.8 | 572.72 | 572.72 | 0.03976%
13.8 | 4883 | ORSE | Caixa de inspeção 0.60 x 0.60 x 0.60m | un | 2 | 657.46 | 864.03 | 1728.06 | 0.12%
13.9 | 104328 | SINAPI | CAIXA SIFONADA, COM GRELHA QUADRADA, PVC, DN 150 X 150 X 50 MM, JUNTA SOLDÁVEL, FORNECIDA E INSTALADA EM RAMAL DE DESCARGA OU EM RAMAL DE ESGOTO SANITÁRIO. AF_08/2022 | UN | 3 | 76.96 | 101.14 | 303.42 | 0.02107%
13.10 | 104357 | SINAPI | CAP, PVC, SÉRIE NORMAL, ESGOTO PREDIAL, DN 100 MM, JUNTA ELÁSTICA, FORNECIDO E INSTALADO EM SUBCOLETOR AÉREO DE ESGOTO SANITÁRIO. AF_08/2022 | UN | 3 | 23.48 | 30.85 | 92.55 | 0.006426%
13.11 | 89728 | SINAPI | CURVA CURTA 90 GRAUS, PVC, SERIE NORMAL, ESGOTO PREDIAL, DN 40 MM, JUNTA SOLDÁVEL, FORNECIDO E INSTALADO EM RAMAL DE DESCARGA OU RAMAL DE ESGOTO SANITÁRIO. AF_08/2022 | UN | 2 | 14.75 | 19.38 | 38.76 | 0.002691%
13.12 | 89748 | SINAPI | CURVA CURTA 90 GRAUS, PVC, SERIE NORMAL, ESGOTO PREDIAL, DN 100 MM, JUNTA ELÁSTICA, FORNECIDO E INSTALADO EM RAMAL DE DESCARGA OU RAMAL DE ESGOTO SANITÁRIO. AF_08/2022 | UN | 2 | 52.4 | 68.86 | 137.72 | 0.009562%
13.13 | 1619 | ORSE | Curva 45° longa em pvc rígido c/ anéis, diâm = 50mm - Rev 01_10/2022 | un | 1 | 22.88 | 30.06 | 30.06 | 0.002087%
13.14 | 1621 | ORSE | Curva 45° longa em pvc rígido c/ anéis, diâm =100mm Rev.01 - 10/2022 | un | 1 | 72.87 | 95.76 | 95.76 | 0.006649%
13.15 | 89726 | SINAPI | JOELHO 45 GRAUS, PVC, SERIE NORMAL, ESGOTO PREDIAL, DN 40 MM, JUNTA SOLDÁVEL, FORNECIDO E INSTALADO EM RAMAL DE DESCARGA OU RAMAL DE ESGOTO SANITÁRIO. AF_08/2022 | UN | 3 | 11.37 | 14.94 | 44.82 | 0.003112%
13.16 | 89724 | SINAPI | JOELHO 90 GRAUS, PVC, SERIE NORMAL, ESGOTO PREDIAL, DN 40 MM, JUNTA SOLDÁVEL, FORNECIDO E INSTALADO EM RAMAL DE DESCARGA OU RAMAL DE ESGOTO SANITÁRIO. AF_08/2022 | UN | 5 | 11.09 | 14.57 | 72.85 | 0.005058%
13.17 | 89731 | SINAPI | JOELHO 90 GRAUS, PVC, SERIE NORMAL, ESGOTO PREDIAL, DN 50 MM, JUNTA ELÁSTICA, FORNECIDO E INSTALADO EM RAMAL DE DESCARGA OU RAMAL DE ESGOTO SANITÁRIO. AF_08/2022 | UN | 7 | 17.92 | 23.55 | 164.85 | 0.01145%
13.18 | 89737 | SINAPI | JOELHO 90 GRAUS, PVC, SERIE NORMAL, ESGOTO PREDIAL, DN 75 MM, JUNTA ELÁSTICA, FORNECIDO E INSTALADO EM RAMAL DE DESCARGA OU RAMAL DE ESGOTO SANITÁRIO. AF_08/2022 | UN | 1 | 27.56 | 36.21 | 36.21 | 0.002514%
13.19 | 89744 | SINAPI | JOELHO 90 GRAUS, PVC, SERIE NORMAL, ESGOTO PREDIAL, DN 100 MM, JUNTA ELÁSTICA, FORNECIDO E INSTALADO EM RAMAL DE DESCARGA OU RAMAL DE ESGOTO SANITÁRIO. AF_08/2022 | UN | 1 | 33.51 | 44.03 | 44.03 | 0.003057%
13.20 | 104345 | SINAPI | JUNÇÃO DE REDUÇÃO INVERTIDA, PVC, SÉRIE NORMAL, ESGOTO PREDIAL, DN 100 X 50 MM, JUNTA ELÁSTICA, FORNECIDO E INSTALADO EM RAMAL DE DESCARGA OU RAMAL DE ESGOTO SANITÁRIO. AF_08/2022 | UN | 2 | 52.61 | 69.14 | 138.28 | 0.009601%
13.21 | 89753 | SINAPI | LUVA SIMPLES, PVC, SERIE NORMAL, ESGOTO PREDIAL, DN 50 MM, JUNTA ELÁSTICA, FORNECIDO E INSTALADO EM RAMAL DE DESCARGA OU RAMAL DE ESGOTO SANITÁRIO. AF_08/2022 | UN | 11 | 10.34 | 13.58 | 149.38 | 0.01037%
13.22 | 89774 | SINAPI | LUVA SIMPLES, PVC, SERIE NORMAL, ESGOTO PREDIAL, DN 75 MM, JUNTA ELÁSTICA, FORNECIDO E INSTALADO EM RAMAL DE DESCARGA OU RAMAL DE ESGOTO SANITÁRIO. AF_08/2022 | UN | 2 | 17.48 | 22.97 | 45.94 | 0.00319%
13.23 | 89778 | SINAPI | LUVA SIMPLES, PVC, SERIE NORMAL, ESGOTO PREDIAL, DN 100 MM, JUNTA ELÁSTICA, FORNECIDO E INSTALADO EM RAMAL DE DESCARGA OU RAMAL DE ESGOTO SANITÁRIO. AF_08/2022 | UN | 8 | 19.84 | 26.07 | 208.56 | 0.01448%
13.24 | 89710 | SINAPI | RALO SECO, PVC, DN 100 X 40 MM, JUNTA SOLDÁVEL, FORNECIDO E INSTALADO EM RAMAL DE DESCARGA OU EM RAMAL DE ESGOTO SANITÁRIO. AF_08/2022 | UN | 2 | 19.93 | 26.19 | 52.38 | 0.003637%
13.25 | 89549 | SINAPI | REDUÇÃO EXCÊNTRICA, PVC, SERIE R, ÁGUA PLUVIAL, DN 75 X 50 MM, JUNTA ELÁSTICA, FORNECIDO E INSTALADO EM RAMAL DE ENCAMINHAMENTO. AF_06/2022 | UN | 1 | 24.26 | 31.88 | 31.88 | 0.002213%
13.26 | 104348 | SINAPI | TERMINAL DE VENTILAÇÃO, PVC, SÉRIE NORMAL, ESGOTO PREDIAL, DN 50 MM, JUNTA SOLDÁVEL, FORNECIDO E INSTALADO EM PRUMADA DE ESGOTO SANITÁRIO OU VENTILAÇÃO. AF_08/2022 | UN | 2 | 13.47 | 17.7 | 35.4 | 0.002458%
13.27 | 89784 | SINAPI | TE, PVC, SERIE NORMAL, ESGOTO PREDIAL, DN 50 X 50 MM, JUNTA ELÁSTICA, FORNECIDO E INSTALADO EM RAMAL DE DESCARGA OU RAMAL DE ESGOTO SANITÁRIO. AF_08/2022 | UN | 4 | 29.38 | 38.61 | 154.44 | 0.01072%
13.28 | 89796 | SINAPI | TE, PVC, SERIE NORMAL, ESGOTO PREDIAL, DN 100 X 100 MM, JUNTA ELÁSTICA, FORNECIDO E INSTALADO EM RAMAL DE DESCARGA OU RAMAL DE ESGOTO SANITÁRIO. AF_08/2022 | UN | 3 | 53.07 | 69.74 | 209.22 | 0.01453%
13.29 | 98055 | SINAPI | TANQUE SÉPTICO CIRCULAR, EM CONCRETO PRÉ-MOLDADO, DIÂMETRO INTERNO = 2,38 M, ALTURA INTERNA = 2,50 M, VOLUME ÚTIL: 10009,8 L (PARA 69 CONTRIBUINTES). AF_12/2020 | UN | 1 | 6420.11 | 8437.3 | 8437.3 | 0.5858%
13.30 | 98060 | SINAPI | FILTRO ANAERÓBIO CIRCULAR, EM CONCRETO PRÉ-MOLDADO, DIÂMETRO INTERNO = 2,38 M, ALTURA INTERNA = 1,50 M, VOLUME ÚTIL: 5338,6 L (PARA 34 CONTRIBUINTES). AF_12/2020 | UN | 1 | 6113.06 | 8033.78 | 8033.78 | 0.5578%
13.31 | 98064 | SINAPI | SUMIDOURO CIRCULAR, EM CONCRETO PRÉ-MOLDADO, DIÂMETRO INTERNO = 2,38 M, ALTURA INTERNA = 3,0 M, ÁREA DE INFILTRAÇÃO: 25 M² (PARA 10 CONTRIBUINTES). AF_12/2020 | UN | 1 | 5548.09 | 7291.29 | 7291.29 | 0.5062%
14 |  |  | INSTALAÇÕES DE CLIMATIZAÇÃO |  |  |  |  | 9279 | 0.6442%
14.1 | 231085 | SEDOP | Ponto de gás p/ split até 30.000 BTU's (10m) | PT | 4 | 1454.36 | 1911.31 | 7645.24 | 0.5308%
14.2 | 231084 | SEDOP | Ponto de dreno p/ split (10m) | PT | 4 | 310.79 | 408.44 | 1633.76 | 0.1134%
15 |  |  | LOUÇAS E METAIS |  |  |  |  | 18562.67 | 1.289%
15.1 | 190303 | SEDOP | Bacia sifonada - PCD | UN | 2 | 1533.11 | 2014.81 | 4029.62 | 0.2798%
15.2 | 190304 | SEDOP | Lavatório de louça s/ coluna (incl. torn.sifão e válvula )-PCD | UN | 2 | 1393.62 | 1831.49 | 3662.98 | 0.2543%
15.3 | 190218 | SEDOP | Chuveiro em PVC | UN | 2 | 80.12 | 105.29 | 210.58 | 0.01462%
15.4 | 190085 | SEDOP | Tanque de louça c/ torneira, sifao e valvula | UN | 1 | 1055.31 | 1386.88 | 1386.88 | 0.09629%
15.5 | 190098 | SEDOP | Torneira de metal de 3/4" p/ tanque | UN | 2 | 77.15 | 101.39 | 202.78 | 0.01408%
15.6 | 191517 | SEDOP | Torneira de metal cromada de 1/2" ou 3/4" p/ lavatório | UN | 2 | 97.82 | 128.55 | 257.1 | 0.01785%
15.7 | 191518 | SEDOP | Torneira de metal cromada de 1/2" ou 3/4" p/ Pia | UN | 1 | 107.31 | 141.02 | 141.02 | 0.009791%
15.8 | 95544 | SINAPI | PAPELEIRA DE PAREDE EM METAL CROMADO SEM TAMPA, INCLUSO FIXAÇÃO. AF_01/2020 | UN | 2 | 77.68 | 102.08 | 204.16 | 0.01417%
15.9 | 95547 | SINAPI | SABONETEIRA PLASTICA TIPO DISPENSER PARA SABONETE LIQUIDO COM RESERVATORIO 800 A 1500 ML, INCLUSO FIXAÇÃO. AF_01/2020 | UN | 2 | 68.11 | 89.51 | 179.02 | 0.01243%
15.10 | 00037399 | SINAPI | CABIDE/GANCHO DE BANHEIRO SIMPLES EM METAL CROMADO | UN | 2 | 44.07 | 57.91 | 115.82 | 0.008041%
15.11 | 00037400 | SINAPI | PAPELEIRA PLASTICA TIPO DISPENSER PARA PAPEL HIGIENICO ROLAO | UN | 2 | 59.33 | 77.97 | 155.94 | 0.01083%
15.12 | 190691 | SEDOP | Ducha higienica cromada | UN | 2 | 189.38 | 248.88 | 497.76 | 0.03456%
15.13 | 100868 | SINAPI | BARRA DE APOIO RETA, EM ACO INOX POLIDO, COMPRIMENTO 80 CM, FIXADA NA PAREDE - FORNECIMENTO E INSTALAÇÃO. AF_01/2020 | UN | 4 | 379.09 | 498.2 | 1992.8 | 0.1384%
15.14 | 100863 | SINAPI | BARRA DE APOIO EM "L", EM ACO INOX POLIDO 70 X 70 CM, FIXADA NA PAREDE - FORNECIMENTO E INSTALACAO. AF_01/2020 | UN | 2 | 662.94 | 871.23 | 1742.46 | 0.121%
15.15 | 100871 | SINAPI | BARRA DE APOIO RETA, EM ALUMINIO, COMPRIMENTO 70 CM, FIXADA NA PAREDE - FORNECIMENTO E INSTALAÇÃO. AF_01/2020 | UN | 4 | 347.6 | 456.81 | 1827.24 | 0.1269%
15.16 | 13110 | ORSE | Barra de apoio, reta, fixa, em aço inox, l=40cm, d=1 1/4", Jackwal ou similar | un | 8 | 111.7 | 146.79 | 1174.32 | 0.08153%
15.17 | 190097 | SEDOP | Torneira cromada de 1/2" p/ jardim | UN | 2 | 74.84 | 98.35 | 196.7 | 0.01366%
15.18 | 100852 | SINAPI | CUBA DE EMBUTIR RETANGULAR DE AÇO INOXIDÁVEL, 56 X 33 X 12 CM - FORNECIMENTO E INSTALAÇÃO. AF_01/2020 | UN | 1 | 262.55 | 345.04 | 345.04 | 0.02396%
15.19 | 86881 | SINAPI | SIFÃO DO TIPO GARRAFA EM METAL CROMADO 1 X 1.1/2" - FORNECIMENTO E INSTALAÇÃO. AF_01/2020 | UN | 1 | 182.97 | 240.45 | 240.45 | 0.01669%
16 |  |  | ESQUADRIAS |  |  |  |  | 43751.29 | 3.038%
16.1 |  |  | PORTAS EM MADEIRA |  |  |  |  | 12265.71 | 0.8516%
16.1.1 | 090065 | SEDOP | Esquadria mad. e=3cm c/ caix. aduela e alizar (PMA 01 - 0,80 x 2,10m) | m² | 11.76 | 600.6 | 789.3 | 9282.16 | 0.6445%
16.1.2 | 090065 | SEDOP | Esquadria mad. e=3cm c/ caix. aduela e alizar | m² | 3.78 | 600.6 | 789.3 | 2983.55 | 0.2071%
16.2 |  |  | PORTAS METÁLICAS |  |  |  |  | 19682.82 | 1.367%
16.2.1 | 090822 | SEDOP | Portão de ferro em metalom (incl. pintura anti corrosiva) | m² | 16.39 | 490.17 | 644.18 | 10558.11 | 0.733%
16.2.2 | 090825 | SEDOP | Grade de ferro em metalom (incl. pint.anti-corrosiva) | m² | 8.91 | 436.29 | 573.37 | 5108.72 | 0.3547%
16.2.3 | C3733 | SEINFRA | PORTÃO DE ALUMÍNIO ANODIZADO NATURAL, FECHAMENTO TOTAL C/ LAMBRI BOLA E CORREDIÇO (FORNECIMENTO E MONTAGEM) | m² | 6.3 | 485.06 | 637.46 | 4015.99 | 0.2788%
16.3 |  |  | JANELAS |  |  |  |  | 11802.76 | 0.8195%
16.3.1 | 94573 | SINAPI | JANELA DE ALUMÍNIO DE CORRER COM 4 FOLHAS PARA VIDROS (VIDROS INCLUSOS), COM BANDEIRA, BATENTE/ REQUADRO 6 A 14 CM, ACABAMENTO COM ACETATO OU BRILHANTE, FIXAÇÃO COM PARAFUSO, SEM GUARNIÇÃO/ ALIZAR, DIMENSÕES 150X120 CM, VEDAÇÃO COM SILICONE, EXCLUSIVE CONTRAMARCO - FORNECIMENTO E INSTALAÇÃO. AF_11/2024 | m² | 22 | 303.35 | 398.66 | 8770.52 | 0.6089%
16.3.2 | 94573 | SINAPI | Janela em 4 folhas de vidro (JA02 - 1,50 x 1,10m) | m² | 3.3 | 303.35 | 398.66 | 1315.57 | 0.09134%
16.3.3 | 161387 | SEDOP | Vidro temperado fumê e= 8mm com ferragens | m² | 1.6 | 610.92 | 802.87 | 1284.59 | 0.08919%
16.3.4 | 1002900 | SEDOP | Ferragens p/ balancim (c/ corrente) | cj | 4 | 82.2 | 108.02 | 432.08 | 0.03%
17 |  |  | PINTURAS |  |  |  |  | 79626.43 | 5.528%
17.1 | 151285 | SEDOP | Latex acrílica acetinada c/ massa e selador - interna e externa | m² | 344.56 | 52.17 | 68.56 | 23623.03 | 1.64%
17.2 | 151285 | SEDOP | Latex acrílica acetinada c/ massa e selador - interna e externa, na cor Cinza | m² | 492.37 | 52.17 | 68.56 | 33756.88 | 2.344%
17.3 | 150301 | SEDOP | Esmalte s/ parede c/ massa e selador | m² | 285.95 | 50.49 | 66.35 | 18972.78 | 1.317%
17.4 | 150301 | SEDOP | Esmalte s/ parede c/ massa e selador, na cor azul del rey | m² | 18.05 | 50.49 | 66.35 | 1197.61 | 0.08315%
17.5 | 150302 | SEDOP | Esmalte s/ ferro (superf. lisa) | m² | 29.71 | 53.18 | 69.88 | 2076.13 | 0.1441%
18 |  |  | FORRO |  |  |  |  | 24268.77 | 1.685%
18.1 | 96486 | SINAPI | FORRO EM RÉGUAS DE PVC, LISO, PARA AMBIENTES COMERCIAIS, INCLUSIVE ESTRUTURA BIDIRECIONAL DE FIXAÇÃO. AF_08/2023_PS | m² | 216.28 | 85.39 | 112.21 | 24268.77 | 1.685%
19 |  |  | COBERTURA |  |  |  |  | 268293.55 | 18.63%
19.1 | 071360 | SEDOP | Estrutura metálica p/ cobertura - (Incl. pintura anti-corrosiva) | KG | 4565.31 | 26.34 | 34.61 | 158005.37 | 10.97%
19.2 | 071510 | SEDOP | Cobertura -Telha termoacústica e=30mm chapa chapa com isolamento em poliisocianurato (PIR) | m² | 350.39 | 232.81 | 305.95 | 107201.82 | 7.443%
19.3 | C1002 | SEINFRA | CUMEEIRA TERMOACÚSTICA | M | 30.22 | 77.72 | 102.13 | 3086.36 | 0.2143%
20 |  |  | COMBATE A INCENDIO |  |  |  |  | 1847.59 | 0.1283%
20.1 | 241468 | SEDOP | Placa de sinalização fotoluminoscente | UN | 2 | 52.18 | 68.57 | 137.14 | 0.009522%
20.2 | 241468 | SEDOP | Placa de sinalização fotoluminoscente orientação e salvamento (S2-a) | UN | 1 | 52.18 | 68.57 | 68.57 | 0.004761%
20.3 | 241468 | SEDOP | Placa de sinalização fotoluminoscente orientação e salvamento (S3) | UN | 7 | 52.18 | 68.57 | 479.99 | 0.03333%
20.4 | 241468 | SEDOP | Placa de sinalização fotoluminoscente orientação e salvamento (S12) | UN | 1 | 52.18 | 68.57 | 68.57 | 0.004761%
20.5 | 241468 | SEDOP | Placa de sinalização fotoluminoscente sinalização equipamento (E5) | UN | 3 | 52.18 | 68.57 | 205.71 | 0.01428%
20.6 | 201507 | SEDOP | Extintor de incêndio ABC - 6Kg | UN | 3 | 225.14 | 295.87 | 887.61 | 0.06163%
21 |  |  | DIVERSOS |  |  |  |  | 109082.26 | 7.574%
21.1 | 270220 | SEDOP | Limpeza geral e entrega da obra | m² | 350.39 | 9.95 | 13.07 | 4579.59 | 0.318%
21.2 | 260188 | SEDOP | Mastro em fo.go. sobre base de concreto-3 un | CJ | 1 | 3146.72 | 4135.41 | 4135.41 | 0.2871%
21.3 | 250582 | SEDOP | Tela de arame galv.fio 12#2" fix.c/cant.de ferro(s/muro) | m² | 58.61 | 431.13 | 566.59 | 33207.83 | 2.306%
21.4 | 260168 | SEDOP | Plantio de grama (incl. terra preta) | m² | 1112.17 | 37.01 | 48.63 | 54084.82 | 3.755%
21.5 | 091379 | SEDOP | Porta em vidro temperado c/ ferragens -(sem mola) | m² | 3.84 | 736.16 | 967.46 | 3715.04 | 0.2579%
21.6 | 251463 | SEDOP | Armário em MDF (c/ gavetas/prateleiras e portas) | m² | 2.25 | 1642.33 | 2158.35 | 4856.28 | 0.3372%
21.7 | 241318 | SEDOP | Placa de inauguração em aço inox/letras bx. relevo- (40 x 30cm) | UN | 1 | 1427.8 | 1876.41 | 1876.41 | 0.1303%
21.8 | C3084 | SEINFRA | PIGANDEIRAS, INCLUSIVE INSTALAÇÃO | M | 119.52 | 12.42 | 16.32 | 1950.56 | 0.1354%
21.9 | C4068 | SEINFRA | BANCADA DE GRANITO CINZA E=2cm | m² | 1.25 | 411.71 | 541.06 | 676.32 | 0.04696%
[5 empty] | Total sem BDI |  | 1096023.31
[5 empty] | Total do BDI |  | 344280.62
[5 empty] | Total Geral |  | 1440303.93
REPÚBLICA FEDERATIVA DO BRASIL
ESTADO DO PARÁ
Prefeitura Municipal de Itaituba
SECRETARIA MUNICIPAL DE EDUCAÇÃO - SEMED
DIRETORIA TÉCNICA E OBRAS
_____________________________________
VICTOR GIULIANNO DE A. G. FREIRE
ENG. CIVIL CREA. 151867689-8
RESP. TÉC. PELA FISCALIZAÇÃO
PREFEITURA DE ITAITUBA-PA

## ANALÍTICO
PROPRIETÁRIO: MUNICÍPIO DE ITAITUBA |  |  |  | BDI: 31,42% |  |  | DATA DA EXPEDIÇÃO: 27/05/2025
OBRA: REFORMA E AMPLIAÇÃO DA ESCOLA MUNICIPAL DE ENSINO INFANTIL E FUNDAMENTAL IKON BIJATPU |  |  |  | TABELA SINAPI/PA - 04/2025 SEDOP/PA - 02/2025 ORSE 02/2025 - SERGIPE SEINFRA - 028 - CEARÁ |  |  | VALOR DA OBRA: | 1440303.93
LOCAL DA OBRA: RUA ANTÔNIO GOMES BILBY COM AVENIDA TRANSAMAZÔNICA BAIRRO JARDIM DAS ARARAS, ALDEIA PRAIA DO MANGUE, ITAITUBA PARÁ
ORÇAMENTO ANALÍTICO
1 |  |  | SERVIÇOS PRELIMINARES | [5 empty] | 80195.33
1.1 | Código | Banco | Descrição | Tipo |  | Und | Quant. | Valor Unit | Total
Composição | 011171 | SEDOP | Licenças e taxas da obra (até 500m2) |  |  | CJ | 1 | 7198.55 | 7198.55
Insumo | D00322 | SEDOP | Ligação provisória - luz | Material |  | UN | 1 | 250.57 | 250.57
Insumo | D00387 | SEDOP | Taxa da PMB (II) | Material |  | UN | 1 | 3949.05 | 3949.05
Insumo | D00389 | SEDOP | Taxa do CREA (II) | Material |  | UN | 1 | 1148.82 | 1148.82
Insumo | D00321 | SEDOP | Ligação provisoria - agua/esgoto | Material |  | UN | 1 | 528.96 | 528.96
Insumo | D00343 | SEDOP | Taxa de Incêndio | Material |  | UN | 1 | 1321.15 | 1321.15
|  |  |  | MO sem LS => | 0 | LS => | 0 | MO com LS => | 0
|  |  |  | Valor do BDI => | 2261.78 |  | Valor com BDI => |  | 9460.33
[6 empty] | Quant. => | 1 | Preço Total => | 9460.33
1.2 | Código | Banco | Descrição | Tipo |  | Und | Quant. | Valor Unit | Total
Composição | 14 | Próprio | ADMINISTRAÇÃO DE OBRA | CANT - CANTEIRO DE OBRAS |  | MES | 1 | 6630.48 | 6630.48
Composição Auxiliar | 90777 | SINAPI | ENGENHEIRO CIVIL DE OBRA JUNIOR COM ENCARGOS COMPLEMENTARES | Livro SINAPI: Cálculos e Parâmetros |  | H | 4 | 118.33 | 473.32
Composição Auxiliar | 94295 | SINAPI | MESTRE DE OBRAS COM ENCARGOS COMPLEMENTARES | Livro SINAPI: Cálculos e Parâmetros |  | MES | 1 | 6157.16 | 6157.16
|  |  |  | MO sem LS => | 3116.8718 | LS => | 2961.03 | MO com LS => | 6077.9
|  |  |  | Valor do BDI => | 2083.29 |  | Valor com BDI => |  | 8713.77
[6 empty] | Quant. => | 6 | Preço Total => | 52282.62
1.3 | Código | Banco | Descrição | Tipo |  | Und | Quant. | Valor Unit | Total
Composição | 011340 | SEDOP | Placa de obra em lona com plotagem de gráfica |  |  | m² | 1 | 180.96 | 180.96
Composição Auxiliar | 280013 | SEDOP | CARPINTEIRO COM ENCARGOS COMPLEMENTARES |  |  | H | 0.4 | 30.39 | 12.15
Composição Auxiliar | 280026 | SEDOP | SERVENTE COM ENCARGOS COMPLEMENTARES |  |  | H | 0.4 | 24.89 | 9.95
Insumo | D00475 | SEDOP | Lona com plotagem de gráfica | Material |  | m² | 1 | 75 | 75
Insumo | D00281 | SEDOP | Pernamanca 3" x 2" 4 m - madeira branca | Material |  | Dz | 0.41 | 200 | 82
Insumo | D00084 | SEDOP | Prego 1 1/2"x13 | Material |  | KG | 0.1 | 18.62 | 1.86
|  |  |  | MO sem LS => | 7.359 | LS => | 6.99 | MO com LS => | 14.35
|  |  |  | Valor do BDI => | 56.85 |  | Valor com BDI => |  | 237.81
[6 empty] | Quant. => | 6.16 | Preço Total => | 1464.9
1.4 | Código | Banco | Descrição | Tipo |  | Und | Quant. | Valor Unit | Total
Composição | 010008 | SEDOP | Limpeza do terreno |  |  | m² | 1 | 6.22 | 6.22
Composição Auxiliar | 280026 | SEDOP | SERVENTE COM ENCARGOS COMPLEMENTARES |  |  | H | 0.25 | 24.89 | 6.22
|  |  |  | MO sem LS => | 1.9385 | LS => | 1.84 | MO com LS => | 3.78
|  |  |  | Valor do BDI => | 1.95 |  | Valor com BDI => |  | 8.17
[6 empty] | Quant. => | 155.33 | Preço Total => | 1269.04
1.5 | Código | Banco | Descrição | Tipo |  | Und | Quant. | Valor Unit | Total
Composição | 010009 | SEDOP | Locação da obra a trena |  |  | m² | 1 | 6.68 | 6.68
Composição Auxiliar | 280013 | SEDOP | CARPINTEIRO COM ENCARGOS COMPLEMENTARES |  |  | H | 0.07 | 30.39 | 2.12
Composição Auxiliar | 280026 | SEDOP | SERVENTE COM ENCARGOS COMPLEMENTARES |  |  | H | 0.05 | 24.89 | 1.24
Insumo | D00016 | SEDOP | Tábua de madeira branca 4m | Material |  | Dz | 0.01 | 113.4 | 1.13
Insumo | D00281 | SEDOP | Pernamanca 3" x 2" 4 m - madeira branca | Material |  | Dz | 0.01 | 200 | 2
Insumo | D00081 | SEDOP | Prego 2 1/2"x10 | Material |  | KG | 0.003 | 18.68 | 0.05
Insumo | D00043 | SEDOP | Arame recozido No. 18 | Material |  | KG | 0.002 | 13.49 | 0.02
Insumo | D00238 | SEDOP | Linha de nylon no. 80 | Material |  | Rl | 0.01 | 12.9 | 0.12
|  |  |  | MO sem LS => | 1.1282 | LS => | 1.07 | MO com LS => | 2.2
|  |  |  | Valor do BDI => | 2.09 |  | Valor com BDI => |  | 8.77
[6 empty] | Quant. => | 155.33 | Preço Total => | 1362.24
1.6 | Código | Banco | Descrição | Tipo |  | Und | Quant. | Valor Unit | Total
Composição | 010005 | SEDOP | Barracão de madeira/Almoxarifado |  |  | m² | 1 | 546.2 | 546.2
Composição Auxiliar | 280026 | SEDOP | SERVENTE COM ENCARGOS COMPLEMENTARES |  |  | H | 7.5 | 24.89 | 186.67
Composição Auxiliar | 280013 | SEDOP | CARPINTEIRO COM ENCARGOS COMPLEMENTARES |  |  | H | 6.7 | 30.39 | 203.61
Insumo | D00015 | SEDOP | Tábua de madeira forte 4m | Material |  | Dz | 0.14 | 230 | 32.2
Insumo | D00001 | SEDOP | Parafuso fo go 5/16" c= 110mm | Material |  | UN | 0.04 | 1.48 | 0.05
Insumo | D00059 | SEDOP | Cadeado No. 30 | Material |  | UN | 0.02 | 35.2 | 0.7
Insumo | D00061 | SEDOP | Fechadura de sobrepor comum | Material |  | UN | 0.02 | 77.21 | 1.54
Insumo | D00002 | SEDOP | Massa de vedação | Material |  | KG | 0.042 | 17.73 | 0.74
Insumo | D00049 | SEDOP | Telha fibrotex (1.22x0.55m) e=4mm | Material |  | UN | 0.82 | 15.5 | 12.71
Insumo | D00344 | SEDOP | Arruela concava em PVC d=5/16" | Material |  | UN | 0.5 | 0.7 | 0.35
Insumo | D00060 | SEDOP | Aldrava p/ cadeado (4x1/2") | Material |  | UN | 0.02 | 10.72 | 0.21
Insumo | D00081 | SEDOP | Prego 2 1/2"x10 | Material |  | KG | 0.5 | 18.68 | 9.34
Insumo | D00016 | SEDOP | Tábua de madeira branca 4m | Material |  | Dz | 0.38 | 113.4 | 43.09
Insumo | D00062 | SEDOP | Dobradiça 3"x3" com parafuso | Material |  | UN | 0.19 | 25.78 | 4.89
Insumo | D00281 | SEDOP | Pernamanca 3" x 2" 4 m - madeira branca | Material |  | Dz | 0.17 | 200 | 34
Insumo | D00019 | SEDOP | Régua 3"x1" 4 m apar. | Material |  | Dz | 0.05 | 322 | 16.1
|  |  |  | MO sem LS => | 129.5897 | LS => | 123.11 | MO com LS => | 252.7
|  |  |  | Valor do BDI => | 171.61 |  | Valor com BDI => |  | 717.81
[6 empty] | Quant. => | 20 | Preço Total => | 14356.2
2 |  |  | DEMOLIÇÕES E RETIRADAS | [5 empty] | 38994.53
2.1 | Código | Banco | Descrição | Tipo |  | Und | Quant. | Valor Unit | Total
Composição | 020024 | SEDOP | Retirada de telhas fibrocimento sem aproveitamento |  |  | m² | 1 | 3.99 | 3.99
Composição Auxiliar | 280028 | SEDOP | TELHADISTA COM ENCARGOS COMPLEMENTARES |  |  | H | 0.05 | 30.32 | 1.51
Composição Auxiliar | 280026 | SEDOP | SERVENTE COM ENCARGOS COMPLEMENTARES |  |  | H | 0.1 | 24.89 | 2.48
|  |  |  | MO sem LS => | 1.3026 | LS => | 1.24 | MO com LS => | 2.54
|  |  |  | Valor do BDI => | 1.25 |  | Valor com BDI => |  | 5.24
[6 empty] | Quant. => | 281.76 | Preço Total => | 1476.42
2.2 | Código | Banco | Descrição | Tipo |  | Und | Quant. | Valor Unit | Total
Composição | 020020 | SEDOP | Retirada da estrutura em madeira da cobertura |  |  | m² | 1 | 36.3 | 36.3
Composição Auxiliar | 280013 | SEDOP | CARPINTEIRO COM ENCARGOS COMPLEMENTARES |  |  | H | 0.13 | 30.39 | 3.95
Composição Auxiliar | 280026 | SEDOP | SERVENTE COM ENCARGOS COMPLEMENTARES |  |  | H | 1.3 | 24.89 | 32.35
|  |  |  | MO sem LS => | 11.4769 | LS => | 10.9 | MO com LS => | 22.38
|  |  |  | Valor do BDI => | 11.4 |  | Valor com BDI => |  | 47.7
[6 empty] | Quant. => | 281.76 | Preço Total => | 13439.95
2.3 | Código | Banco | Descrição | Tipo |  | Und | Quant. | Valor Unit | Total
Composição | 020855 | SEDOP | Retirada de luminárias |  |  | UN | 1 | 11.19 | 11.19
Composição Auxiliar | 280014 | SEDOP | ELETRICISTA COM ENCARGOS COMPLEMENTARES |  |  | H | 0.2 | 31.13 | 6.22
Composição Auxiliar | 280026 | SEDOP | SERVENTE COM ENCARGOS COMPLEMENTARES |  |  | H | 0.2 | 24.89 | 4.97
|  |  |  | MO sem LS => | 3.7282 | LS => | 3.54 | MO com LS => | 7.27
|  |  |  | Valor do BDI => | 3.51 |  | Valor com BDI => |  | 14.7
[6 empty] | Quant. => | 17 | Preço Total => | 249.9
2.4 | Código | Banco | Descrição | Tipo |  | Und | Quant. | Valor Unit | Total
Composição | 020021 | SEDOP | Retirada de revestimento cerâmico |  |  | m² | 1 | 6.98 | 6.98
Composição Auxiliar | 280026 | SEDOP | SERVENTE COM ENCARGOS COMPLEMENTARES |  |  | H | 0.25 | 24.89 | 6.22
Composição Auxiliar | 280023 | SEDOP | PEDREIRO COM ENCARGOS COMPLEMENTARES |  |  | H | 0.025 | 30.75 | 0.76
|  |  |  | MO sem LS => | 2.2051 | LS => | 2.09 | MO com LS => | 4.3
|  |  |  | Valor do BDI => | 2.19 |  | Valor com BDI => |  | 9.17
[6 empty] | Quant. => | 24.63 | Preço Total => | 225.85
2.5 | Código | Banco | Descrição | Tipo |  | Und | Quant. | Valor Unit | Total
Composição | 020628 | SEDOP | Retirada de piso cimentado |  |  | m² | 1 | 36.34 | 36.34
Composição Auxiliar | 280026 | SEDOP | SERVENTE COM ENCARGOS COMPLEMENTARES |  |  | H | 1.3 | 24.89 | 32.35
Composição Auxiliar | 280023 | SEDOP | PEDREIRO COM ENCARGOS COMPLEMENTARES |  |  | H | 0.13 | 30.75 | 3.99
|  |  |  | MO sem LS => | 11.4821 | LS => | 10.91 | MO com LS => | 22.39
|  |  |  | Valor do BDI => | 11.41 |  | Valor com BDI => |  | 47.75
[6 empty] | Quant. => | 92.26 | Preço Total => | 4405.41
2.6 | Código | Banco | Descrição | Tipo |  | Und | Quant. | Valor Unit | Total
Composição | 020235 | SEDOP | Retirada de piso ceramico, inclusive camada regularizadora |  |  | m² | 1 | 39.14 | 39.14
Composição Auxiliar | 280026 | SEDOP | SERVENTE COM ENCARGOS COMPLEMENTARES |  |  | H | 1.4 | 24.89 | 34.84
Composição Auxiliar | 280023 | SEDOP | PEDREIRO COM ENCARGOS COMPLEMENTARES |  |  | H | 0.14 | 30.75 | 4.3
|  |  |  | MO sem LS => | 12.3641 | LS => | 11.75 | MO com LS => | 24.11
|  |  |  | Valor do BDI => | 12.29 |  | Valor com BDI => |  | 51.43
[6 empty] | Quant. => | 142.78 | Preço Total => | 7343.17
2.7 | Código | Banco | Descrição | Tipo |  | Und | Quant. | Valor Unit | Total
Composição | 020014 | SEDOP | Retirada de esquadria sem aproveitamento |  |  | m² | 1 | 11.16 | 11.16
Composição Auxiliar | 280026 | SEDOP | SERVENTE COM ENCARGOS COMPLEMENTARES |  |  | H | 0.4 | 24.89 | 9.95
Composição Auxiliar | 280013 | SEDOP | CARPINTEIRO COM ENCARGOS COMPLEMENTARES |  |  | H | 0.04 | 30.39 | 1.21
|  |  |  | MO sem LS => | 3.5282 | LS => | 3.35 | MO com LS => | 6.88
|  |  |  | Valor do BDI => | 3.5 |  | Valor com BDI => |  | 14.66
[6 empty] | Quant. => | 22.12 | Preço Total => | 324.27
2.8 | Código | Banco | Descrição | Tipo |  | Und | Quant. | Valor Unit | Total
Composição | 021534 | SEDOP | Retirada de forro em PVC, incl. barroteamento |  |  | m² | 1 | 5.6 | 5.6
Composição Auxiliar | 280013 | SEDOP | CARPINTEIRO COM ENCARGOS COMPLEMENTARES |  |  | H | 0.07 | 30.39 | 2.12
Composição Auxiliar | 280026 | SEDOP | SERVENTE COM ENCARGOS COMPLEMENTARES |  |  | H | 0.14 | 24.89 | 3.48
|  |  |  | MO sem LS => | 1.8256 | LS => | 1.73 | MO com LS => | 3.56
|  |  |  | Valor do BDI => | 1.75 |  | Valor com BDI => |  | 7.35
[6 empty] | Quant. => | 140.6 | Preço Total => | 1033.41
2.9 | Código | Banco | Descrição | Tipo |  | Und | Quant. | Valor Unit | Total
Composição | 020016 | SEDOP | Demolição manual de alvenaria de tijolo |  |  | m³ | 1 | 83.89 | 83.89
Composição Auxiliar | 280026 | SEDOP | SERVENTE COM ENCARGOS COMPLEMENTARES |  |  | H | 3 | 24.89 | 74.67
Composição Auxiliar | 280023 | SEDOP | PEDREIRO COM ENCARGOS COMPLEMENTARES |  |  | H | 0.3 | 30.75 | 9.22
|  |  |  | MO sem LS => | 26.5077 | LS => | 25.18 | MO com LS => | 51.69
|  |  |  | Valor do BDI => | 26.35 |  | Valor com BDI => |  | 110.24
[6 empty] | Quant. => | 71.12 | Preço Total => | 7840.26
2.10 | Código | Banco | Descrição | Tipo |  | Und | Quant. | Valor Unit | Total
Composição | 020019 | SEDOP | Retirada de reboco ou emboço |  |  | m² | 1 | 13.97 | 13.97
Composição Auxiliar | 280026 | SEDOP | SERVENTE COM ENCARGOS COMPLEMENTARES |  |  | H | 0.5 | 24.89 | 12.44
Composição Auxiliar | 280023 | SEDOP | PEDREIRO COM ENCARGOS COMPLEMENTARES |  |  | H | 0.05 | 30.75 | 1.53
|  |  |  | MO sem LS => | 4.4154 | LS => | 4.19 | MO com LS => | 8.61
|  |  |  | Valor do BDI => | 4.38 |  | Valor com BDI => |  | 18.35
[6 empty] | Quant. => | 142.12 | Preço Total => | 2607.9
2.11 | Código | Banco | Descrição | Tipo |  | Und | Quant. | Valor Unit | Total
Composição | 7768 | ORSE | Remoção de poste de ferro galvanizado simples (6.00 a 10.00 m) sem reaproveitamento | Entrada em Baixa Tensão |  | un | 1 | 36.52 | 36.52
Composição Auxiliar | 10549 | ORSE | Encargos Complementares - Servente | Provisórios |  | h | 1 | 3.8 | 3.8
Composição Auxiliar | 10550 | ORSE | Encargos Complementares - Pedreiro | Provisórios |  | h | 0.8 | 3.67 | 2.93
Insumo | 00004750/SINAPI | ORSE | Pedreiro (horista) | Mão de Obra |  | h | 0.8 | 19.02 | 15.21
Insumo | 00006111/SINAPI | ORSE | Servente de obras (horista) | Mão de Obra |  | h | 1 | 14.58 | 14.58
|  |  |  | MO sem LS => | 15.2769 | LS => | 14.51 | MO com LS => | 29.79
|  |  |  | Valor do BDI => | 11.47 |  | Valor com BDI => |  | 47.99
[6 empty] | Quant. => | 1 | Preço Total => | 47.99
3 |  |  | MOVIMENTAÇÃO DE TERRA | [5 empty] | 9170.68
3.1 | Código | Banco | Descrição | Tipo |  | Und | Quant. | Valor Unit | Total
Composição | 030010 | SEDOP | Escavação manual de ate 1.50m de profundidade |  |  | m³ | 1 | 99.56 | 99.56
Composição Auxiliar | 280026 | SEDOP | SERVENTE COM ENCARGOS COMPLEMENTARES |  |  | H | 4 | 24.89 | 99.56
|  |  |  | MO sem LS => | 31.0564 | LS => | 29.5 | MO com LS => | 60.56
|  |  |  | Valor do BDI => | 31.28 |  | Valor com BDI => |  | 130.84
[6 empty] | Quant. => | 28.89 | Preço Total => | 3779.96
3.2 | Código | Banco | Descrição | Tipo |  | Und | Quant. | Valor Unit | Total
Composição | 030254 | SEDOP | Reaterro compactado |  |  | m³ | 1 | 20.29 | 20.29
Composição Auxiliar | 280026 | SEDOP | SERVENTE COM ENCARGOS COMPLEMENTARES |  |  | H | 0.75 | 24.89 | 18.66
Insumo | M00006 | SEDOP | Compactador de solo CM-13 | Equipamento |  | Hp | 0.3 | 5.45 | 1.63
|  |  |  | MO sem LS => | 5.8205 | LS => | 5.53 | MO com LS => | 11.35
|  |  |  | Valor do BDI => | 6.37 |  | Valor com BDI => |  | 26.66
[6 empty] | Quant. => | 20.22 | Preço Total => | 539.06
3.3 | Código | Banco | Descrição | Tipo |  | Und | Quant. | Valor Unit | Total
Composição | 030011 | SEDOP | Aterro incluindo carga, descarga, transporte e apiloamento |  |  | m³ | 1 | 201.3 | 201.3
Composição Auxiliar | 280026 | SEDOP | SERVENTE COM ENCARGOS COMPLEMENTARES |  |  | H | 3 | 24.89 | 74.67
Insumo | M00006 | SEDOP | Compactador de solo CM-13 | Equipamento |  | Hp | 0.3 | 5.45 | 1.63
Insumo | J00001 | SEDOP | Aterro arenoso | Material |  | m³ | 1.25 | 100 | 125
|  |  |  | MO sem LS => | 23.2923 | LS => | 22.13 | MO com LS => | 45.42
|  |  |  | Valor do BDI => | 63.24 |  | Valor com BDI => |  | 264.54
[6 empty] | Quant. => | 18.34 | Preço Total => | 4851.66
4 |  |  | FUNDAÇÕES | [5 empty] | 92844.48
4.1 |  |  | CONCRETO ARMADO - SAPATAS E ARRANQUES | [5 empty] | 32179.23
4.1.1 | Código | Banco | Descrição | Tipo |  | Und | Quant. | Valor Unit | Total
Composição | 040257 | SEDOP | Lastro de concreto magro c/ seixo |  |  | m³ | 1 | 985.74 | 985.74
Composição Auxiliar | 280026 | SEDOP | SERVENTE COM ENCARGOS COMPLEMENTARES |  |  | H | 16 | 24.89 | 398.24
Composição Auxiliar | 280023 | SEDOP | PEDREIRO COM ENCARGOS COMPLEMENTARES |  |  | H | 2 | 30.75 | 61.5
Insumo | J00003 | SEDOP | Cimento | Material |  | SC | 4.4 | 55 | 242
Insumo | J00007 | SEDOP | Seixo lavado | Material |  | m³ | 0.88 | 230 | 202.4
Insumo | J00005 | SEDOP | Areia | Material |  | m³ | 0.68 | 120 | 81.6
|  |  |  | MO sem LS => | 145.6718 | LS => | 138.39 | MO com LS => | 284.06
|  |  |  | Valor do BDI => | 309.71 |  | Valor com BDI => |  | 1295.45
[6 empty] | Quant. => | 1.42 | Preço Total => | 1839.53
4.1.2 | Código | Banco | Descrição | Tipo |  | Und | Quant. | Valor Unit | Total
Composição | 051172 | SEDOP | Concreto armado FCK=25MPA com forma aparente - 1 reaproveitamento |  |  | m³ | 1 | 3822.2 | 3822.2
Composição Auxiliar | 050740 | SEDOP | Concreto c/ seixo Fck= 25MPA (incl. lançamento e adensamento) |  |  | m³ | 1 | 1022.24 | 1022.24
Composição Auxiliar | 050038 | SEDOP | Armação p/ concreto |  |  | KG | 80 | 15.42 | 1233.6
Composição Auxiliar | 050041 | SEDOP | Formas para concreto em chapa de madeira compensada resinada e=15mm (REAP 1x) |  |  | m² | 12 | 130.53 | 1566.36
|  |  |  | MO sem LS => | 457.9026 | LS => | 435.01 | MO com LS => | 892.91
|  |  |  | Valor do BDI => | 1200.93 |  | Valor com BDI => |  | 5023.13
[6 empty] | Quant. => | 6.04 | Preço Total => | 30339.7
4.2 |  |  | CONCRETO ARMADO - VIGAS BALDRAMES | [5 empty] | 60665.25
4.2.1 | Código | Banco | Descrição | Tipo |  | Und | Quant. | Valor Unit | Total
Composição | 040284 | SEDOP | Baldrame em concreto armado (escola e muros) |  |  | m³ | 1 | 3695.04 | 3695.04
Composição Auxiliar | 050036 | SEDOP | Forma c/ madeira branca |  |  | m² | 12 | 167.55 | 2010.6
Composição Auxiliar | 050259 | SEDOP | Concreto c/ seixo Fck= 20 MPA (incl. lançamento e adensamento) |  |  | m³ | 1 | 990.54 | 990.54
Composição Auxiliar | 050038 | SEDOP | Armação p/ concreto |  |  | KG | 45 | 15.42 | 693.9
|  |  |  | MO sem LS => | 570.7846 | LS => | 542.25 | MO com LS => | 1113.03
|  |  |  | Valor do BDI => | 1160.98 |  | Valor com BDI => |  | 4856.02
[6 empty] | Quant. => | 12.33 | Preço Total => | 59874.72
4.2.2 | Código | Banco | Descrição | Tipo |  | Und | Quant. | Valor Unit | Total
Insumo | 00000157 | SINAPI | ADESIVO ESTRUTURAL A BASE DE RESINA EPOXI PARA INJECAO EM TRINCAS, BICOMPONENTE, BAIXA VISCOSIDADE | Material |  | KG | 1 | 175.89 | 175.89
|  |  |  | MO sem LS => | 0 | LS => | 0 | MO com LS => | 0
|  |  |  | Valor do BDI => | 55.26 |  | Valor com BDI => |  | 231.15
[6 empty] | Quant. => | 3.42 | Preço Total => | 790.53
5 |  |  | SUPERESTRUTURA | [5 empty] | 112719.02
5.1 |  |  | CONCRETO ARMADO - PILARES E PERCINTAS | [5 empty] | 106540.58
5.1.1 | Código | Banco | Descrição | Tipo |  | Und | Quant. | Valor Unit | Total
Composição | 051172 | SEDOP | Concreto armado dos pilares (escola e muros) fck = 25MPA c/ forma mad. branca (incl. lançamento e adensamento) |  |  | m³ | 1 | 3822.2 | 3822.2
Composição Auxiliar | 050740 | SEDOP | Concreto c/ seixo Fck= 25MPA (incl. lançamento e adensamento) |  |  | m³ | 1 | 1022.24 | 1022.24
Composição Auxiliar | 050038 | SEDOP | Armação p/ concreto |  |  | KG | 80 | 15.42 | 1233.6
Composição Auxiliar | 050041 | SEDOP | Formas para concreto em chapa de madeira compensada resinada e=15mm (REAP 1x) |  |  | m² | 12 | 130.53 | 1566.36
|  |  |  | MO sem LS => | 457.9026 | LS => | 435.01 | MO com LS => | 892.91
|  |  |  | Valor do BDI => | 1200.93 |  | Valor com BDI => |  | 5023.13
[6 empty] | Quant. => | 9.26 | Preço Total => | 46514.18
5.1.2 | Código | Banco | Descrição | Tipo |  | Und | Quant. | Valor Unit | Total
Composição | 051172 | SEDOP | Concreto armado das percintas (escola e muros) fck = 25MPA c/ forma mad. branca (incl. lançamento e adensamento) |  |  | m³ | 1 | 3822.2 | 3822.2
Composição Auxiliar | 050740 | SEDOP | Concreto c/ seixo Fck= 25MPA (incl. lançamento e adensamento) |  |  | m³ | 1 | 1022.24 | 1022.24
Composição Auxiliar | 050038 | SEDOP | Armação p/ concreto |  |  | KG | 80 | 15.42 | 1233.6
Composição Auxiliar | 050041 | SEDOP | Formas para concreto em chapa de madeira compensada resinada e=15mm (REAP 1x) |  |  | m² | 12 | 130.53 | 1566.36
|  |  |  | MO sem LS => | 457.9026 | LS => | 435.01 | MO com LS => | 892.91
|  |  |  | Valor do BDI => | 1200.93 |  | Valor com BDI => |  | 5023.13
[6 empty] | Quant. => | 11.95 | Preço Total => | 60026.4
5.2 |  |  | LAJE | [5 empty] | 6178.44
5.2.1 | Código | Banco | Descrição | Tipo |  | Und | Quant. | Valor Unit | Total
Composição | 051172 | SEDOP | Laje convencional em concreto armado, FCK 25 MPa |  |  | m³ | 1 | 3822.2 | 3822.2
Composição Auxiliar | 050740 | SEDOP | Concreto c/ seixo Fck= 25MPA (incl. lançamento e adensamento) |  |  | m³ | 1 | 1022.24 | 1022.24
Composição Auxiliar | 050038 | SEDOP | Armação p/ concreto |  |  | KG | 80 | 15.42 | 1233.6
Composição Auxiliar | 050041 | SEDOP | Formas para concreto em chapa de madeira compensada resinada e=15mm (REAP 1x) |  |  | m² | 12 | 130.53 | 1566.36
|  |  |  | MO sem LS => | 457.9026 | LS => | 435.01 | MO com LS => | 892.91
|  |  |  | Valor do BDI => | 1200.93 |  | Valor com BDI => |  | 5023.13
[6 empty] | Quant. => | 1.23 | Preço Total => | 6178.44
6 |  |  | IMPERMEABILIZAÇÃO | [5 empty] | 39272.06
6.1 | Código | Banco | Descrição | Tipo |  | Und | Quant. | Valor Unit | Total
Composição | 080293 | SEDOP | Impermeabilização para baldrame com manta de 3mm |  |  | m² | 1 | 167.85 | 167.85
Composição Auxiliar | 080704 | SEDOP | Manta asfáltica SBS-3mm c/ filme de polietileno |  |  | m² | 1 | 100.37 | 100.37
Composição Auxiliar | 080273 | SEDOP | Reboco impermeabilizante |  |  | m² | 1.05 | 54.39 | 57.1
Insumo | I00004 | SEDOP | Impermeabilizante asfáltico disperso em água | Material |  | L | 0.4 | 25.96 | 10.38
|  |  |  | MO sem LS => | 26.2256 | LS => | 24.91 | MO com LS => | 51.14
|  |  |  | Valor do BDI => | 52.73 |  | Valor com BDI => |  | 220.58
[6 empty] | Quant. => | 178.04 | Preço Total => | 39272.06
7 |  |  | PAREDES E PAINÉIS | [5 empty] | 163962.44
7.1 | Código | Banco | Descrição | Tipo |  | Und | Quant. | Valor Unit | Total
Composição | 060045 | SEDOP | Alvenaria tijolo de barro a singelo |  |  | m² | 1 | 160.74 | 160.74
Composição Auxiliar | 280026 | SEDOP | SERVENTE COM ENCARGOS COMPLEMENTARES |  |  | H | 1.1 | 24.89 | 27.37
Composição Auxiliar | 280023 | SEDOP | PEDREIRO COM ENCARGOS COMPLEMENTARES |  |  | H | 2.2 | 30.75 | 67.65
Composição Auxiliar | 110764 | SEDOP | Argamassa de cimento,areia e adit. plast. 1:6 |  |  | m³ | 0.03 | 575.75 | 17.27
Insumo | D00036 | SEDOP | Tijolo de barro 14x19x9 | Material |  | UN | 57 | 0.85 | 48.45
|  |  |  | MO sem LS => | 33.6205 | LS => | 31.94 | MO com LS => | 65.56
|  |  |  | Valor do BDI => | 50.5 |  | Valor com BDI => |  | 211.24
[6 empty] | Quant. => | 759.74 | Preço Total => | 160487.47
7.2 | Código | Banco | Descrição | Tipo |  | Und | Quant. | Valor Unit | Total
Composição | 93183 | SINAPI | VERGA PRÉ-MOLDADA PARA JANELAS COM MAIS DE 1,5 M DE VÃO. | FUES - FUNDAÇÕES E ESTRUTURAS |  | M | 1 | 67.48 | 67.48
Composição Auxiliar | 87294 | SINAPI | ARGAMASSA TRAÇO 1:2:9 (EM VOLUME DE CIMENTO, CAL E AREIA MÉDIA ÚMIDA) PARA EMBOÇO/MASSA ÚNICA/ASSENTAMENTO DE ALVENARIA DE VEDAÇÃO, PREPARO MECÂNICO COM BETONEIRA 600 L. AF_08/2019 | Argamassas |  | m³ | 0.0019 | 779.76 | 1.48
Composição Auxiliar | 88309 | SINAPI | PEDREIRO COM ENCARGOS COMPLEMENTARES | Livro SINAPI: Cálculos e Parâmetros |  | H | 0.068 | 28.51 | 1.93
Composição Auxiliar | 88316 | SINAPI | SERVENTE COM ENCARGOS COMPLEMENTARES | Livro SINAPI: Cálculos e Parâmetros |  | H | 0.094 | 23.48 | 2.2
Composição Auxiliar | 92270 | SINAPI | FABRICAÇÃO DE FÔRMA PARA VIGAS, COM MADEIRA SERRADA, E = 25 MM. AF_09/2020 | Fôrmas para Estruturas de Concreto Armado |  | m² | 0.217 | 161.02 | 34.94
Composição Auxiliar | 92802 | SINAPI | CORTE E DOBRA DE AÇO CA-50, DIÂMETRO DE 8,0 MM. AF_06/2022 | Armação para Estruturas de Concreto Armado |  | KG | 0.79 | 11.17 | 8.82
Composição Auxiliar | 94970 | SINAPI | CONCRETO FCK = 20MPA, TRAÇO 1:2,7:3 (EM MASSA SECA DE CIMENTO/ AREIA MÉDIA/ BRITA 1) - PREPARO MECÂNICO COM BETONEIRA 600 L. AF_05/2021 | Produção de Concreto |  | m³ | 0.024 | 697.82 | 16.74
Insumo | 00002692 | SINAPI | DESMOLDANTE PROTETOR PARA FORMAS DE MADEIRA, DE BASE OLEOSA EMULSIONADA EM AGUA | Material |  | L | 0.007 | 8.12 | 0.05
Insumo | 00039017 | SINAPI | ESPACADOR / DISTANCIADOR CIRCULAR COM ENTRADA LATERAL, EM PLASTICO, PARA VERGALHAO *4,2 A 12,5* MM, COBRIMENTO 20 MM | Material |  | UN | 6 | 0.22 | 1.32
|  |  |  | MO sem LS => | 4.5795 | LS => | 4.35 | MO com LS => | 8.93
|  |  |  | Valor do BDI => | 21.2 |  | Valor com BDI => |  | 88.68
[6 empty] | Quant. => | 32.8 | Preço Total => | 2908.7
7.3 | Código | Banco | Descrição | Tipo |  | Und | Quant. | Valor Unit | Total
Composição | 93184 | SINAPI | VERGA PRÉ-MOLDADA COM ATÉ 1,5 M DE VÃO, ESPESSURA DE *20* CM. AF_03/2024 | Vergas, contravergas e fixação de alvenaria |  | M | 1 | 33.67 | 33.67
Composição Auxiliar | 87294 | SINAPI | ARGAMASSA TRAÇO 1:2:9 (EM VOLUME DE CIMENTO, CAL E AREIA MÉDIA ÚMIDA) PARA EMBOÇO/MASSA ÚNICA/ASSENTAMENTO DE ALVENARIA DE VEDAÇÃO, PREPARO MECÂNICO COM BETONEIRA 600 L. AF_08/2019 | Argamassas |  | m³ | 0.0019 | 779.76 | 1.48
Composição Auxiliar | 88309 | SINAPI | PEDREIRO COM ENCARGOS COMPLEMENTARES | Livro SINAPI: Cálculos e Parâmetros |  | H | 0.056 | 28.51 | 1.59
Composição Auxiliar | 88316 | SINAPI | SERVENTE COM ENCARGOS COMPLEMENTARES | Livro SINAPI: Cálculos e Parâmetros |  | H | 0.089 | 23.48 | 2.08
Composição Auxiliar | 92270 | SINAPI | FABRICAÇÃO DE FÔRMA PARA VIGAS, COM MADEIRA SERRADA, E = 25 MM. AF_09/2020 | Fôrmas para Estruturas de Concreto Armado |  | m² | 0.042 | 161.02 | 6.76
Composição Auxiliar | 92801 | SINAPI | CORTE E DOBRA DE AÇO CA-50, DIÂMETRO DE 6,3 MM. AF_06/2022 | Armação para Estruturas de Concreto Armado |  | KG | 0.49 | 11.21 | 5.49
Composição Auxiliar | 94964 | SINAPI | CONCRETO FCK = 20MPA, TRAÇO 1:2,7:3 (EM MASSA SECA DE CIMENTO/ AREIA MÉDIA/ BRITA 1) - PREPARO MECÂNICO COM BETONEIRA 400 L. AF_05/2021 | Produção de Concreto |  | m³ | 0.021 | 710.35 | 14.91
Insumo | 00002692 | SINAPI | DESMOLDANTE PROTETOR PARA FORMAS DE MADEIRA, DE BASE OLEOSA EMULSIONADA EM AGUA | Material |  | L | 0.006 | 8.12 | 0.04
Insumo | 00039017 | SINAPI | ESPACADOR / DISTANCIADOR CIRCULAR COM ENTRADA LATERAL, EM PLASTICO, PARA VERGALHAO *4,2 A 12,5* MM, COBRIMENTO 20 MM | Material |  | UN | 6 | 0.22 | 1.32
|  |  |  | MO sem LS => | 2.5026 | LS => | 2.38 | MO com LS => | 4.88
|  |  |  | Valor do BDI => | 10.57 |  | Valor com BDI => |  | 44.24
[6 empty] | Quant. => | 12.8 | Preço Total => | 566.27
8 |  |  | REVESTIMENTO | [5 empty] | 142571.82
8.1 | Código | Banco | Descrição | Tipo |  | Und | Quant. | Valor Unit | Total
Composição | 110143 | SEDOP | Chapisco de cimento e areia no traço 1:3 |  |  | m² | 1 | 16.91 | 16.91
Composição Auxiliar | 110248 | SEDOP | Argamassa de cimento e areia no traço 1:3 |  |  | m³ | 0.007 | 828.15 | 5.79
Composição Auxiliar | 280026 | SEDOP | SERVENTE COM ENCARGOS COMPLEMENTARES |  |  | H | 0.2 | 24.89 | 4.97
Composição Auxiliar | 280023 | SEDOP | PEDREIRO COM ENCARGOS COMPLEMENTARES |  |  | H | 0.2 | 30.75 | 6.15
|  |  |  | MO sem LS => | 4.041 | LS => | 3.84 | MO com LS => | 7.88
|  |  |  | Valor do BDI => | 5.31 |  | Valor com BDI => |  | 22.22
[6 empty] | Quant. => | 1520.08 | Preço Total => | 33776.17
8.2 | Código | Banco | Descrição | Tipo |  | Und | Quant. | Valor Unit | Total
Composição | 110763 | SEDOP | Reboco com argamassa 1:6:Adit. Plast. |  |  | m² | 1 | 50.8 | 50.8
Composição Auxiliar | 280004 | SEDOP | AJUDANTE DE PEDREIRO COM ENCARGOS COMPLEMENTARES |  |  | H | 0.52 | 24.87 | 12.93
Composição Auxiliar | 280023 | SEDOP | PEDREIRO COM ENCARGOS COMPLEMENTARES |  |  | H | 0.67 | 30.75 | 20.6
Composição Auxiliar | 110764 | SEDOP | Argamassa de cimento,areia e adit. plast. 1:6 |  |  | m³ | 0.03 | 575.75 | 17.27
|  |  |  | MO sem LS => | 12.6769 | LS => | 12.04 | MO com LS => | 24.72
|  |  |  | Valor do BDI => | 15.96 |  | Valor com BDI => |  | 66.76
[6 empty] | Quant. => | 1436.69 | Preço Total => | 95913.42
8.3 | Código | Banco | Descrição | Tipo |  | Und | Quant. | Valor Unit | Total
Composição | 110762 | SEDOP | Emboço com argamassa 1:6:Adit. Plast. |  |  | m² | 1 | 43.24 | 43.24
Composição Auxiliar | 280004 | SEDOP | AJUDANTE DE PEDREIRO COM ENCARGOS COMPLEMENTARES |  |  | H | 0.34 | 24.87 | 8.45
Composição Auxiliar | 280023 | SEDOP | PEDREIRO COM ENCARGOS COMPLEMENTARES |  |  | H | 0.57 | 30.75 | 17.52
Composição Auxiliar | 110764 | SEDOP | Argamassa de cimento,areia e adit. plast. 1:6 |  |  | m³ | 0.03 | 575.75 | 17.27
|  |  |  | MO sem LS => | 10.2205 | LS => | 9.71 | MO com LS => | 19.93
|  |  |  | Valor do BDI => | 13.58 |  | Valor com BDI => |  | 56.82
[6 empty] | Quant. => | 88.15 | Preço Total => | 5008.68
8.4 | Código | Banco | Descrição | Tipo |  | Und | Quant. | Valor Unit | Total
Composição | 110644 | SEDOP | Revestimento Cerâmico Padrão Médio - incl. rejuntamento |  |  | m² | 1 | 67.97 | 67.97
Composição Auxiliar | 280004 | SEDOP | AJUDANTE DE PEDREIRO COM ENCARGOS COMPLEMENTARES |  |  | H | 0.12 | 24.87 | 2.98
Composição Auxiliar | 280023 | SEDOP | PEDREIRO COM ENCARGOS COMPLEMENTARES |  |  | H | 0.55 | 30.75 | 16.91
Insumo | D00079 | SEDOP | Rejunte (p/ ceramica) | Material |  | KG | 0.33 | 5.59 | 1.84
Insumo | A00056 | SEDOP | Revestimento Cerâmico Padrão Médio | Material |  | m² | 1.05 | 38.9 | 40.84
Insumo | D00080 | SEDOP | Argamassa AC-II | Material |  | KG | 4 | 1.35 | 5.4
|  |  |  | MO sem LS => | 6.8205 | LS => | 6.48 | MO com LS => | 13.3
|  |  |  | Valor do BDI => | 21.35 |  | Valor com BDI => |  | 89.32
[6 empty] | Quant. => | 88.15 | Preço Total => | 7873.55
9 |  |  | PISOS | [5 empty] | 85342.2
9.1 | Código | Banco | Descrição | Tipo |  | Und | Quant. | Valor Unit | Total
Composição | 130507 | SEDOP | Camada impermeabilizadora e=10cm c/ seixo |  |  | m² | 1 | 87.91 | 87.91
Composição Auxiliar | 280026 | SEDOP | SERVENTE COM ENCARGOS COMPLEMENTARES |  |  | H | 0.8 | 24.89 | 19.91
Composição Auxiliar | 280023 | SEDOP | PEDREIRO COM ENCARGOS COMPLEMENTARES |  |  | H | 0.4 | 30.75 | 12.3
Insumo | J00005 | SEDOP | Areia | Material |  | m³ | 0.07 | 120 | 8.4
Insumo | J00007 | SEDOP | Seixo lavado | Material |  | m³ | 0.11 | 230 | 25.3
Insumo | J00003 | SEDOP | Cimento | Material |  | SC | 0.4 | 55 | 22
|  |  |  | MO sem LS => | 10.4974 | LS => | 9.97 | MO com LS => | 20.47
|  |  |  | Valor do BDI => | 27.62 |  | Valor com BDI => |  | 115.53
[6 empty] | Quant. => | 177.3 | Preço Total => | 20483.46
9.2 | Código | Banco | Descrição | Tipo |  | Und | Quant. | Valor Unit | Total
Composição | 130110 | SEDOP | Camada regularizadora no traço 1:4 |  |  | m² | 1 | 44.05 | 44.05
Composição Auxiliar | 280026 | SEDOP | SERVENTE COM ENCARGOS COMPLEMENTARES |  |  | H | 0.6 | 24.89 | 14.93
Composição Auxiliar | 280023 | SEDOP | PEDREIRO COM ENCARGOS COMPLEMENTARES |  |  | H | 0.25 | 30.75 | 7.68
Insumo | J00003 | SEDOP | Cimento | Material |  | SC | 0.31 | 55 | 17.05
Insumo | J00005 | SEDOP | Areia | Material |  | m³ | 0.0366 | 120 | 4.39
|  |  |  | MO sem LS => | 7.3333 | LS => | 6.97 | MO com LS => | 14.3
|  |  |  | Valor do BDI => | 13.84 |  | Valor com BDI => |  | 57.89
[6 empty] | Quant. => | 177.3 | Preço Total => | 10263.89
9.3 | Código | Banco | Descrição | Tipo |  | Und | Quant. | Valor Unit | Total
Composição | 130492 | SEDOP | Calçada (incl.alicerce, baldrame e concreto c/ junta seca) |  |  | m² | 1 | 145.26 | 145.26
Composição Auxiliar | 040025 | SEDOP | Fundação corrida com seixo |  |  | m³ | 0.02 | 1088.54 | 21.77
Composição Auxiliar | 040285 | SEDOP | Baldrame em concreto simples com seixo inclusive forma madeira branca |  |  | m³ | 0.007 | 1995.84 | 13.97
Composição Auxiliar | 130584 | SEDOP | Concreto c/ seixo e junta seca e=10cm |  |  | m² | 1 | 107.53 | 107.53
Composição Auxiliar | 030010 | SEDOP | Escavação manual de ate 1.50m de profundidade |  |  | m³ | 0.02 | 99.56 | 1.99
|  |  |  | MO sem LS => | 17.7795 | LS => | 16.89 | MO com LS => | 34.67
|  |  |  | Valor do BDI => | 45.64 |  | Valor com BDI => |  | 190.9
[6 empty] | Quant. => | 192.34 | Preço Total => | 36717.7
9.4 | Código | Banco | Descrição | Tipo |  | Und | Quant. | Valor Unit | Total
Composição | 130119 | SEDOP | Lajota ceramica - incluindo rejuntamento (Padrão Médio) |  |  | m² | 1 | 76.73 | 76.73
Composição Auxiliar | 280004 | SEDOP | AJUDANTE DE PEDREIRO COM ENCARGOS COMPLEMENTARES |  |  | H | 0.25 | 24.87 | 6.21
Composição Auxiliar | 280023 | SEDOP | PEDREIRO COM ENCARGOS COMPLEMENTARES |  |  | H | 0.65 | 30.75 | 19.98
Insumo | D00080 | SEDOP | Argamassa AC-II | Material |  | KG | 5 | 1.35 | 6.75
Insumo | A00055 | SEDOP | Lajota ceramica - (Padrão Médio) | Material |  | m² | 1.05 | 39.9 | 41.89
Insumo | D00079 | SEDOP | Rejunte (p/ ceramica) | Material |  | KG | 0.34 | 5.59 | 1.9
|  |  |  | MO sem LS => | 8.8923 | LS => | 8.45 | MO com LS => | 17.34
|  |  |  | Valor do BDI => | 24.1 |  | Valor com BDI => |  | 100.83
[6 empty] | Quant. => | 164.92 | Preço Total => | 16628.88
9.5 | Código | Banco | Descrição | Tipo |  | Und | Quant. | Valor Unit | Total
Composição | 130119 | SEDOP | Lajota ceramica - Antiderrapante PEI, Tipo A - Areas Molhadas (banheiros e cozinha) |  |  | m² | 1 | 76.73 | 76.73
Composição Auxiliar | 280004 | SEDOP | AJUDANTE DE PEDREIRO COM ENCARGOS COMPLEMENTARES |  |  | H | 0.25 | 24.87 | 6.21
Composição Auxiliar | 280023 | SEDOP | PEDREIRO COM ENCARGOS COMPLEMENTARES |  |  | H | 0.65 | 30.75 | 19.98
Insumo | D00080 | SEDOP | Argamassa AC-II | Material |  | KG | 5 | 1.35 | 6.75
Insumo | A00055 | SEDOP | Lajota ceramica - (Padrão Médio) | Material |  | m² | 1.05 | 39.9 | 41.89
Insumo | D00079 | SEDOP | Rejunte (p/ ceramica) | Material |  | KG | 0.34 | 5.59 | 1.9
|  |  |  | MO sem LS => | 8.8923 | LS => | 8.45 | MO com LS => | 17.34
|  |  |  | Valor do BDI => | 24.1 |  | Valor com BDI => |  | 100.83
[6 empty] | Quant. => | 12.38 | Preço Total => | 1248.27
10 |  |  | INSTALAÇÃO ELÉTRICA / LÓGICA | [5 empty] | 53403.37
10.1 |  |  | ELÉTRICA | [5 empty] | 47062.44
10.1.1 |  |  | QUADROS | [5 empty] | 6347.49
10.1.1.1 | Código | Banco | Descrição | Tipo |  | Und | Quant. | Valor Unit | Total
Composição | 170073 | SEDOP | Quadro de mediçao bifasico (c/ disjuntor) |  |  | UN | 1 | 1290.42 | 1290.42
Composição Auxiliar | 280007 | SEDOP | AUXILIAR DE ELETRICISTA COM ENCARGOS COMPLEMENTARES |  |  | H | 4.4 | 25.26 | 111.14
Composição Auxiliar | 280014 | SEDOP | ELETRICISTA COM ENCARGOS COMPLEMENTARES |  |  | H | 4.4 | 31.13 | 136.97
Insumo | E00304 | SEDOP | Luva p/ elet. FºGº de 1" (IE) | Material |  | UN | 1 | 4.55 | 4.55
Insumo | E00299 | SEDOP | Quadro p/ medição bifásico - padrão CELPA | Material |  | UN | 1 | 833.26 | 833.26
Insumo | E00083 | SEDOP | Disjuntor 2P-40A e 50A | Material |  | UN | 1 | 68.98 | 68.98
Insumo | E00267 | SEDOP | Eletroduto - ferro galvanizado 1" | Material |  | M | 3 | 8.51 | 25.53
Insumo | E00302 | SEDOP | Curva 90º p/elet. FºGº 1" (IE) | Material |  | UN | 1 | 5.95 | 5.95
Insumo | E00002 | SEDOP | Bucha e arruela de 1"-aluminio | Material |  | UN | 3 | 3.63 | 10.89
Insumo | E00042 | SEDOP | Cabo de cobre 10mm2 - 750V | Material |  | M | 9 | 10.35 | 93.15
|  |  |  | MO sem LS => | 82.6923 | LS => | 78.56 | MO com LS => | 161.25
|  |  |  | Valor do BDI => | 405.44 |  | Valor com BDI => |  | 1695.86
[6 empty] | Quant. => | 1 | Preço Total => | 1695.86
10.1.1.2 | Código | Banco | Descrição | Tipo |  | Und | Quant. | Valor Unit | Total
Composição | 7269 | ORSE | Poste de aço galvanizado cônico contíno reto, diâmetro superior 60mm, diâmetro da base 115mm, altura total 5m, Conipost ref. Série 0005/classe 60 da Conipost ou similar | Postes Tubulares de Ferro Galvanizado |  | un | 1 | 1654.55 | 1654.55
Composição Auxiliar | 95 | ORSE | Concreto simples fabricado na obra, fck=13,5 mpa, lançado e adensado | Alvenarias de Pedra e Concretos para Fundações |  | m³ | 0.05 | 565.36 | 28.26
Composição Auxiliar | 2497 | ORSE | Escavação manual de vala ou cava em material de 1ª categoria, profundidade até 1,50m | Escavação Manual em Área Urbana |  | m³ | 0.6 | 55.14 | 33.08
Composição Auxiliar | 10549 | ORSE | Encargos Complementares - Servente | Provisórios |  | h | 3 | 3.8 | 11.4
Composição Auxiliar | 10550 | ORSE | Encargos Complementares - Pedreiro | Provisórios |  | h | 3 | 3.67 | 11.01
Insumo | 6827 | ORSE | Poste de aço galvanizado cônico contíno reto, diâmetro superior 60mm, diâmetro da base 115mm, altura útil 5m(total 6m), Conipost ref. Série 0005/classe 60da Conipost ou similar | Material |  | un | 1 | 1470 | 1470
Insumo | 00004750/SINAPI | ORSE | Pedreiro (horista) | Mão de Obra |  | h | 3 | 19.02 | 57.06
Insumo | 00006111/SINAPI | ORSE | Servente de obras (horista) | Mão de Obra |  | h | 3 | 14.58 | 43.74
|  |  |  | MO sem LS => | 68.4308 | LS => | 65.01 | MO com LS => | 133.44
|  |  |  | Valor do BDI => | 519.85 |  | Valor com BDI => |  | 2174.4
[6 empty] | Quant. => | 1 | Preço Total => | 2174.4
10.1.1.3 | Código | Banco | Descrição | Tipo |  | Und | Quant. | Valor Unit | Total
Composição | 170386 | SEDOP | Quadro de distribuição metálico de embutir p/ 32 disjuntores (c/barramento) |  |  | UN | 1 | 1086.94 | 1086.94
Composição Auxiliar | 280007 | SEDOP | AUXILIAR DE ELETRICISTA COM ENCARGOS COMPLEMENTARES |  |  | H | 4 | 25.26 | 101.04
Composição Auxiliar | 280014 | SEDOP | ELETRICISTA COM ENCARGOS COMPLEMENTARES |  |  | H | 4 | 31.13 | 124.52
Insumo | E00127 | SEDOP | Centro de distribuição p/ 32 disj. c/ barramento | Material |  | UN | 1 | 861.38 | 861.38
|  |  |  | MO sem LS => | 75.1795 | LS => | 71.42 | MO com LS => | 146.6
|  |  |  | Valor do BDI => | 341.51 |  | Valor com BDI => |  | 1428.45
[6 empty] | Quant. => | 1 | Preço Total => | 1428.45
10.1.1.4 | Código | Banco | Descrição | Tipo |  | Und | Quant. | Valor Unit | Total
Composição | 170326 | SEDOP | Disjuntor 1P - 6 a 32A - PADRÃO DIN |  |  | UN | 1 | 25.64 | 25.64
Composição Auxiliar | 280007 | SEDOP | AUXILIAR DE ELETRICISTA COM ENCARGOS COMPLEMENTARES |  |  | H | 0.3 | 25.26 | 7.57
Composição Auxiliar | 280014 | SEDOP | ELETRICISTA COM ENCARGOS COMPLEMENTARES |  |  | H | 0.3 | 31.13 | 9.33
Insumo | E00052 | SEDOP | Disjuntor 1P - 6 a 32A - PADRÃO DIN | Material |  | UN | 1 | 8.74 | 8.74
|  |  |  | MO sem LS => | 5.6308 | LS => | 5.35 | MO com LS => | 10.98
|  |  |  | Valor do BDI => | 8.05 |  | Valor com BDI => |  | 33.69
[6 empty] | Quant. => | 14 | Preço Total => | 471.66
10.1.1.5 | Código | Banco | Descrição | Tipo |  | Und | Quant. | Valor Unit | Total
Composição | 170362 | SEDOP | Disjuntor 2P - 6 a 32A - PADRÃO DIN |  |  | UN | 1 | 67.5 | 67.5
Composição Auxiliar | 280007 | SEDOP | AUXILIAR DE ELETRICISTA COM ENCARGOS COMPLEMENTARES |  |  | H | 0.6 | 25.26 | 15.15
Composição Auxiliar | 280014 | SEDOP | ELETRICISTA COM ENCARGOS COMPLEMENTARES |  |  | H | 0.6 | 31.13 | 18.67
Insumo | E00081 | SEDOP | Disjuntor 2P - 6 a 32A - PADRÃO DIN | Material |  | UN | 1 | 33.68 | 33.68
|  |  |  | MO sem LS => | 11.2718 | LS => | 10.71 | MO com LS => | 21.98
|  |  |  | Valor do BDI => | 21.2 |  | Valor com BDI => |  | 88.7
[6 empty] | Quant. => | 4 | Preço Total => | 354.8
10.1.1.6 | Código | Banco | Descrição | Tipo |  | Und | Quant. | Valor Unit | Total
Composição | 93677 | SINAPI | DISJUNTOR TETRAPOLAR TIPO DR, CORRENTE NOMINAL DE 40A - FORNECIMENTO E INSTALAÇÃO. AF_04/2016 | INEL - INSTALAÇÃO ELÉTRICA/ELETRIFICAÇÃO E ILUMINAÇÃO EXTERNA |  | UN | 1 | 84.59 | 84.59
Composição Auxiliar | 88247 | SINAPI | AUXILIAR DE ELETRICISTA COM ENCARGOS COMPLEMENTARES | Livro SINAPI: Cálculos e Parâmetros |  | H | 0.541 | 24.33 | 13.16
Composição Auxiliar | 88264 | SINAPI | ELETRICISTA COM ENCARGOS COMPLEMENTARES | Livro SINAPI: Cálculos e Parâmetros |  | H | 0.541 | 28.84 | 15.6
Insumo | 00001574 | SINAPI | TERMINAL A COMPRESSAO EM COBRE ESTANHADO PARA CABO 10 MM2, 1 FURO E 1 COMPRESSAO, PARA PARAFUSO DE FIXACAO M6 | Material |  | UN | 4 | 1.45 | 5.8
Insumo | 00034623 | SINAPI | DISJUNTOR TIPO DIN/IEC, BIPOLAR 40 ATE 50A | Material |  | UN | 1 | 50.03 | 50.03
|  |  |  | MO sem LS => | 9.2718 | LS => | 8.81 | MO com LS => | 18.08
|  |  |  | Valor do BDI => | 26.57 |  | Valor com BDI => |  | 111.16
[6 empty] | Quant. => | 2 | Preço Total => | 222.32
10.1.2 |  |  | ELETRODUTOS E ACESSÓRIOS | [5 empty] | 10206.59
10.1.2.1 | Código | Banco | Descrição | Tipo |  | Und | Quant. | Valor Unit | Total
Composição | 91836 | SINAPI | ELETRODUTO FLEXÍVEL CORRUGADO, PVC, DN 32 MM (1"), PARA CIRCUITOS TERMINAIS, INSTALADO EM FORRO - FORNECIMENTO E INSTALAÇÃO. AF_03/2023 | Instalações Elétricas - Eletrodutos Embutidos, Cabos, Caixas, Tomadas e Interruptores |  | M | 1 | 22.88 | 22.88
Composição Auxiliar | 88247 | SINAPI | AUXILIAR DE ELETRICISTA COM ENCARGOS COMPLEMENTARES | Livro SINAPI: Cálculos e Parâmetros |  | H | 0.105 | 24.33 | 2.55
Composição Auxiliar | 88264 | SINAPI | ELETRICISTA COM ENCARGOS COMPLEMENTARES | Livro SINAPI: Cálculos e Parâmetros |  | H | 0.105 | 28.84 | 3.02
Composição Auxiliar | 91170 | SINAPI | FIXAÇÃO DE TUBOS HORIZONTAIS DE PVC, CPVC OU COBRE DIÂMETROS MENORES OU IGUAIS A 40 MM OU ELETROCALHAS ATÉ 150MM DE LARGURA, COM ABRAÇADEIRA METÁLICA RÍGIDA TIPO D 1/2, FIXADA EM PERFILADO EM LAJE. AF_05/2015 | Rasgos e Fixações |  | M | 1 | 11.18 | 11.18
Insumo | 00002690 | SINAPI | ELETRODUTO PVC FLEXIVEL CORRUGADO, COR AMARELA, DE 32 MM | Material |  | M | 1.1 | 5.58 | 6.13
|  |  |  | MO sem LS => | 4.159 | LS => | 3.95 | MO com LS => | 8.11
|  |  |  | Valor do BDI => | 7.18 |  | Valor com BDI => |  | 30.06
[6 empty] | Quant. => | 290.3 | Preço Total => | 8726.41
10.1.2.2 | Código | Banco | Descrição | Tipo |  | Und | Quant. | Valor Unit | Total
Composição | 91941 | SINAPI | CAIXA RETANGULAR 4" X 2" BAIXA (0,30 M DO PISO), PVC, INSTALADA EM PAREDE - FORNECIMENTO E INSTALAÇÃO. AF_03/2023 | Instalações Elétricas - Eletrodutos Embutidos, Cabos, Caixas, Tomadas e Interruptores |  | UN | 1 | 12.48 | 12.48
Composição Auxiliar | 88247 | SINAPI | AUXILIAR DE ELETRICISTA COM ENCARGOS COMPLEMENTARES | Livro SINAPI: Cálculos e Parâmetros |  | H | 0.164 | 24.33 | 3.99
Composição Auxiliar | 88264 | SINAPI | ELETRICISTA COM ENCARGOS COMPLEMENTARES | Livro SINAPI: Cálculos e Parâmetros |  | H | 0.164 | 28.84 | 4.72
Composição Auxiliar | 88629 | SINAPI | ARGAMASSA TRAÇO 1:3 (EM VOLUME DE CIMENTO E AREIA MÉDIA ÚMIDA), PREPARO MANUAL. AF_08/2019 | Argamassas |  | m³ | 0.0009 | 889.85 | 0.8
Insumo | 00001872 | SINAPI | CAIXA DE PASSAGEM, EM PVC, DE 4" X 2", PARA ELETRODUTO FLEXIVEL CORRUGADO | Material |  | UN | 1 | 2.97 | 2.97
|  |  |  | MO sem LS => | 2.8615 | LS => | 2.72 | MO com LS => | 5.58
|  |  |  | Valor do BDI => | 3.92 |  | Valor com BDI => |  | 16.4
[6 empty] | Quant. => | 13 | Preço Total => | 213.2
10.1.2.3 | Código | Banco | Descrição | Tipo |  | Und | Quant. | Valor Unit | Total
Composição | 91940 | SINAPI | CAIXA RETANGULAR 4" X 2" MÉDIA (1,30 M DO PISO), PVC, INSTALADA EM PAREDE - FORNECIMENTO E INSTALAÇÃO. AF_03/2023 | Instalações Elétricas - Eletrodutos Embutidos, Cabos, Caixas, Tomadas e Interruptores |  | UN | 1 | 19.24 | 19.24
Composição Auxiliar | 88247 | SINAPI | AUXILIAR DE ELETRICISTA COM ENCARGOS COMPLEMENTARES | Livro SINAPI: Cálculos e Parâmetros |  | H | 0.291 | 24.33 | 7.08
Composição Auxiliar | 88264 | SINAPI | ELETRICISTA COM ENCARGOS COMPLEMENTARES | Livro SINAPI: Cálculos e Parâmetros |  | H | 0.291 | 28.84 | 8.39
Composição Auxiliar | 88629 | SINAPI | ARGAMASSA TRAÇO 1:3 (EM VOLUME DE CIMENTO E AREIA MÉDIA ÚMIDA), PREPARO MANUAL. AF_08/2019 | Argamassas |  | m³ | 0.0009 | 889.85 | 0.8
Insumo | 00001872 | SINAPI | CAIXA DE PASSAGEM, EM PVC, DE 4" X 2", PARA ELETRODUTO FLEXIVEL CORRUGADO | Material |  | UN | 1 | 2.97 | 2.97
|  |  |  | MO sem LS => | 5.0359 | LS => | 4.78 | MO com LS => | 9.82
|  |  |  | Valor do BDI => | 6.04 |  | Valor com BDI => |  | 25.28
[6 empty] | Quant. => | 25 | Preço Total => | 632
10.1.2.4 | Código | Banco | Descrição | Tipo |  | Und | Quant. | Valor Unit | Total
Composição | 91939 | SINAPI | CAIXA RETANGULAR 4" X 2" ALTA (2,00 M DO PISO), PVC, INSTALADA EM PAREDE - FORNECIMENTO E INSTALAÇÃO. AF_03/2023 | Instalações Elétricas - Eletrodutos Embutidos, Cabos, Caixas, Tomadas e Interruptores |  | UN | 1 | 33.01 | 33.01
Composição Auxiliar | 88247 | SINAPI | AUXILIAR DE ELETRICISTA COM ENCARGOS COMPLEMENTARES | Livro SINAPI: Cálculos e Parâmetros |  | H | 0.55 | 24.33 | 13.38
Composição Auxiliar | 88264 | SINAPI | ELETRICISTA COM ENCARGOS COMPLEMENTARES | Livro SINAPI: Cálculos e Parâmetros |  | H | 0.55 | 28.84 | 15.86
Composição Auxiliar | 88629 | SINAPI | ARGAMASSA TRAÇO 1:3 (EM VOLUME DE CIMENTO E AREIA MÉDIA ÚMIDA), PREPARO MANUAL. AF_08/2019 | Argamassas |  | m³ | 0.0009 | 889.85 | 0.8
Insumo | 00001872 | SINAPI | CAIXA DE PASSAGEM, EM PVC, DE 4" X 2", PARA ELETRODUTO FLEXIVEL CORRUGADO | Material |  | UN | 1 | 2.97 | 2.97
|  |  |  | MO sem LS => | 9.4769 | LS => | 9 | MO com LS => | 18.48
|  |  |  | Valor do BDI => | 10.37 |  | Valor com BDI => |  | 43.38
[6 empty] | Quant. => | 5 | Preço Total => | 216.9
10.1.2.5 | Código | Banco | Descrição | Tipo |  | Und | Quant. | Valor Unit | Total
Composição | 2815 | ORSE | Caixa de passagem em alvenaria de tijolos maciços esp. = 0,12m, dim. int. = 0,30 x 0,30 x 0,40m | Caixas de Passagem em alvenaria de tijolos maciços |  | un | 1 | 159.07 | 159.07
Composição Auxiliar | 85 | ORSE | Forma plana para fundações, em compensado resinado 12mm, 03 usos | Formas para Fundações |  | m² | 0.306 | 92.68 | 28.36
Composição Auxiliar | 126 | ORSE | Concreto simples fabricado na obra, fck=15 mpa, lançado e adensado | Concreto Simples |  | m³ | 0.038 | 591.2 | 22.46
Composição Auxiliar | 141 | ORSE | Aço CA - 60 Ø 4,2 a 9,5mm, inclusive corte, dobragem, montagem e colocacao deferragens nas formas, para superestruturas e fundações - R1 | Armaduras Convencionais |  | kg | 0.77 | 12.09 | 9.3
Composição Auxiliar | 155 | ORSE | Alvenaria tijolo cerâmico maciço (5x9x19), esp = 0,09m (singela), com argamassa traço t5 - 1:2:8 (cimento / cal / areia) c/ junta de 2,0cm - R1 | Alvenarias de Vedação |  | m² | 0.64 | 110.28 | 70.57
Composição Auxiliar | 2497 | ORSE | Escavação manual de vala ou cava em material de 1ª categoria, profundidade até 1,50m | Escavação Manual em Área Urbana |  | m³ | 0.125 | 55.14 | 6.89
Composição Auxiliar | 3310 | ORSE | Chapisco em parede com argamassa traço t1 - 1:3 (cimento / areia) - Revisado 08/2015 | Conversão InfoWOrca |  | m² | 0.48 | 6.71 | 3.22
Composição Auxiliar | 3318 | ORSE | Reboco especial de parede 2cm com argamassa traço t3 - 1:3 cimento / areia / vedacit | Conversão InfoWOrca |  | m² | 0.48 | 38.07 | 18.27
|  |  |  | MO sem LS => | 34.1795 | LS => | 32.47 | MO com LS => | 66.65
|  |  |  | Valor do BDI => | 49.97 |  | Valor com BDI => |  | 209.04
[6 empty] | Quant. => | 2 | Preço Total => | 418.08
10.1.3 |  |  | CABOS E FIOS (CONDUTORES) | [5 empty] | 18117.48
10.1.3.1 | Código | Banco | Descrição | Tipo |  | Und | Quant. | Valor Unit | Total
Composição | 91928 | SINAPI | CABO DE COBRE FLEXÍVEL ISOLADO, 4 MM², ANTI-CHAMA 450/750 V, PARA CIRCUITOS TERMINAIS - FORNECIMENTO E INSTALAÇÃO. AF_03/2023 | Instalações Elétricas - Eletrodutos Embutidos, Cabos, Caixas, Tomadas e Interruptores |  | M | 1 | 7.39 | 7.39
Composição Auxiliar | 88247 | SINAPI | AUXILIAR DE ELETRICISTA COM ENCARGOS COMPLEMENTARES | Livro SINAPI: Cálculos e Parâmetros |  | H | 0.039 | 24.33 | 0.94
Composição Auxiliar | 88264 | SINAPI | ELETRICISTA COM ENCARGOS COMPLEMENTARES | Livro SINAPI: Cálculos e Parâmetros |  | H | 0.039 | 28.84 | 1.12
Insumo | 00000981 | SINAPI | CABO DE COBRE, FLEXIVEL, CLASSE 4 OU 5, ISOLACAO EM PVC/A, ANTICHAMA BWF-B, 1 CONDUTOR, 450/750 V, SECAO NOMINAL 4 MM2 | Material |  | M | 1.2434 | 4.24 | 5.27
Insumo | 00021127 | SINAPI | FITA ISOLANTE ADESIVA ANTICHAMA, USO ATE 750 V, EM ROLO DE 19 MM X 5 M | Material |  | UN | 0.0094 | 7.27 | 0.06
|  |  |  | MO sem LS => | 0.66154 | LS => | 0.63 | MO com LS => | 1.29
|  |  |  | Valor do BDI => | 2.32 |  | Valor com BDI => |  | 9.71
[6 empty] | Quant. => | 743.1 | Preço Total => | 7215.5
10.1.3.2 | Código | Banco | Descrição | Tipo |  | Und | Quant. | Valor Unit | Total
Composição | 91930 | SINAPI | CABO DE COBRE FLEXÍVEL ISOLADO, 6 MM², ANTI-CHAMA 450/750 V, PARA CIRCUITOS TERMINAIS - FORNECIMENTO E INSTALAÇÃO. AF_03/2023 | Instalações Elétricas - Eletrodutos Embutidos, Cabos, Caixas, Tomadas e Interruptores |  | M | 1 | 10.34 | 10.34
Composição Auxiliar | 88247 | SINAPI | AUXILIAR DE ELETRICISTA COM ENCARGOS COMPLEMENTARES | Livro SINAPI: Cálculos e Parâmetros |  | H | 0.051 | 24.33 | 1.24
Composição Auxiliar | 88264 | SINAPI | ELETRICISTA COM ENCARGOS COMPLEMENTARES | Livro SINAPI: Cálculos e Parâmetros |  | H | 0.051 | 28.84 | 1.47
Insumo | 00000982 | SINAPI | CABO DE COBRE, FLEXIVEL, CLASSE 4 OU 5, ISOLACAO EM PVC/A, ANTICHAMA BWF-B, 1 CONDUTOR, 450/750 V, SECAO NOMINAL 6 MM2 | Material |  | M | 1.2434 | 6.09 | 7.57
Insumo | 00021127 | SINAPI | FITA ISOLANTE ADESIVA ANTICHAMA, USO ATE 750 V, EM ROLO DE 19 MM X 5 M | Material |  | UN | 0.0094 | 7.27 | 0.06
|  |  |  | MO sem LS => | 0.86667 | LS => | 0.82 | MO com LS => | 1.69
|  |  |  | Valor do BDI => | 3.24 |  | Valor com BDI => |  | 13.58
[6 empty] | Quant. => | 654.9 | Preço Total => | 8893.54
10.1.3.3 | Código | Banco | Descrição | Tipo |  | Und | Quant. | Valor Unit | Total
Composição | 91935 | SINAPI | CABO DE COBRE FLEXÍVEL ISOLADO, 16 MM², ANTI-CHAMA 0,6/1,0 KV, PARA CIRCUITOS TERMINAIS - FORNECIMENTO E INSTALAÇÃO. AF_03/2023 | Instalações Elétricas - Eletrodutos Embutidos, Cabos, Caixas, Tomadas e Interruptores |  | M | 1 | 28.1 | 28.1
Composição Auxiliar | 88247 | SINAPI | AUXILIAR DE ELETRICISTA COM ENCARGOS COMPLEMENTARES | Livro SINAPI: Cálculos e Parâmetros |  | H | 0.114 | 24.33 | 2.77
Composição Auxiliar | 88264 | SINAPI | ELETRICISTA COM ENCARGOS COMPLEMENTARES | Livro SINAPI: Cálculos e Parâmetros |  | H | 0.114 | 28.84 | 3.28
Insumo | 00000995 | SINAPI | CABO DE COBRE, FLEXIVEL, CLASSE 4 OU 5, ISOLACAO EM PVC/A, ANTICHAMA BWF-B, COBERTURA PVC-ST1, ANTICHAMA BWF-B, 1 CONDUTOR, 0,6/1 KV, SECAO NOMINAL 16 MM2 | Material |  | M | 1.2434 | 17.69 | 21.99
Insumo | 00021127 | SINAPI | FITA ISOLANTE ADESIVA ANTICHAMA, USO ATE 750 V, EM ROLO DE 19 MM X 5 M | Material |  | UN | 0.0094 | 7.27 | 0.06
|  |  |  | MO sem LS => | 1.9487 | LS => | 1.85 | MO com LS => | 3.8
|  |  |  | Valor do BDI => | 8.82 |  | Valor com BDI => |  | 36.92
[6 empty] | Quant. => | 54.4 | Preço Total => | 2008.44
10.1.4 |  |  | ILUMINAÇÃO E TOMADAS | [5 empty] | 12390.88
10.1.4.1 | Código | Banco | Descrição | Tipo |  | Und | Quant. | Valor Unit | Total
Composição | 92000 | SINAPI | TOMADA BAIXA DE EMBUTIR (1 MÓDULO), 2P+T 10 A, INCLUINDO SUPORTE E PLACA - FORNECIMENTO E INSTALAÇÃO. AF_03/2023 | Instalações Elétricas - Eletrodutos Embutidos, Cabos, Caixas, Tomadas e Interruptores |  | UN | 1 | 31.83 | 31.83
Composição Auxiliar | 91946 | SINAPI | SUPORTE PARAFUSADO COM PLACA DE ENCAIXE 4" X 2" MÉDIO (1,30 M DO PISO) PARA PONTO ELÉTRICO - FORNECIMENTO E INSTALAÇÃO. AF_03/2023 | Instalações Elétricas - Eletrodutos Embutidos, Cabos, Caixas, Tomadas e Interruptores |  | UN | 1 | 11.2 | 11.2
Composição Auxiliar | 91998 | SINAPI | TOMADA BAIXA DE EMBUTIR (1 MÓDULO), 2P+T 10 A, SEM SUPORTE E SEM PLACA - FORNECIMENTO E INSTALAÇÃO. AF_03/2023 | Instalações Elétricas - Eletrodutos Embutidos, Cabos, Caixas, Tomadas e Interruptores |  | UN | 1 | 20.63 | 20.63
|  |  |  | MO sem LS => | 6.3333 | LS => | 6.02 | MO com LS => | 12.35
|  |  |  | Valor do BDI => | 10 |  | Valor com BDI => |  | 41.83
[6 empty] | Quant. => | 11 | Preço Total => | 460.13
10.1.4.2 | Código | Banco | Descrição | Tipo |  | Und | Quant. | Valor Unit | Total
Composição | 91996 | SINAPI | TOMADA MÉDIA DE EMBUTIR (1 MÓDULO), 2P+T 10 A, INCLUINDO SUPORTE E PLACA - FORNECIMENTO E INSTALAÇÃO. AF_03/2023 | Instalações Elétricas - Eletrodutos Embutidos, Cabos, Caixas, Tomadas e Interruptores |  | UN | 1 | 35.83 | 35.83
Composição Auxiliar | 91946 | SINAPI | SUPORTE PARAFUSADO COM PLACA DE ENCAIXE 4" X 2" MÉDIO (1,30 M DO PISO) PARA PONTO ELÉTRICO - FORNECIMENTO E INSTALAÇÃO. AF_03/2023 | Instalações Elétricas - Eletrodutos Embutidos, Cabos, Caixas, Tomadas e Interruptores |  | UN | 1 | 11.2 | 11.2
Composição Auxiliar | 91994 | SINAPI | TOMADA MÉDIA DE EMBUTIR (1 MÓDULO), 2P+T 10 A, SEM SUPORTE E SEM PLACA - FORNECIMENTO E INSTALAÇÃO. AF_03/2023 | Instalações Elétricas - Eletrodutos Embutidos, Cabos, Caixas, Tomadas e Interruptores |  | UN | 1 | 24.63 | 24.63
|  |  |  | MO sem LS => | 7.6205 | LS => | 7.24 | MO com LS => | 14.86
|  |  |  | Valor do BDI => | 11.25 |  | Valor com BDI => |  | 47.08
[6 empty] | Quant. => | 13 | Preço Total => | 612.04
10.1.4.3 | Código | Banco | Descrição | Tipo |  | Und | Quant. | Valor Unit | Total
Composição | 91992 | SINAPI | TOMADA ALTA DE EMBUTIR (1 MÓDULO), 2P+T 10 A, INCLUINDO SUPORTE E PLACA - FORNECIMENTO E INSTALAÇÃO. AF_03/2023 | Instalações Elétricas - Eletrodutos Embutidos, Cabos, Caixas, Tomadas e Interruptores |  | UN | 1 | 46.14 | 46.14
Composição Auxiliar | 91946 | SINAPI | SUPORTE PARAFUSADO COM PLACA DE ENCAIXE 4" X 2" MÉDIO (1,30 M DO PISO) PARA PONTO ELÉTRICO - FORNECIMENTO E INSTALAÇÃO. AF_03/2023 | Instalações Elétricas - Eletrodutos Embutidos, Cabos, Caixas, Tomadas e Interruptores |  | UN | 1 | 11.2 | 11.2
Composição Auxiliar | 91990 | SINAPI | TOMADA ALTA DE EMBUTIR (1 MÓDULO), 2P+T 10 A, SEM SUPORTE E SEM PLACA - FORNECIMENTO E INSTALAÇÃO. AF_03/2023 | Instalações Elétricas - Eletrodutos Embutidos, Cabos, Caixas, Tomadas e Interruptores |  | UN | 1 | 34.94 | 34.94
|  |  |  | MO sem LS => | 10.9436 | LS => | 10.4 | MO com LS => | 21.34
|  |  |  | Valor do BDI => | 14.49 |  | Valor com BDI => |  | 60.63
[6 empty] | Quant. => | 4 | Preço Total => | 242.52
10.1.4.4 | Código | Banco | Descrição | Tipo |  | Und | Quant. | Valor Unit | Total
Composição | 91997 | SINAPI | TOMADA MÉDIA DE EMBUTIR (1 MÓDULO), 2P+T 20 A, INCLUINDO SUPORTE E PLACA - FORNECIMENTO E INSTALAÇÃO. AF_03/2023 | Instalações Elétricas - Eletrodutos Embutidos, Cabos, Caixas, Tomadas e Interruptores |  | UN | 1 | 38.01 | 38.01
Composição Auxiliar | 91946 | SINAPI | SUPORTE PARAFUSADO COM PLACA DE ENCAIXE 4" X 2" MÉDIO (1,30 M DO PISO) PARA PONTO ELÉTRICO - FORNECIMENTO E INSTALAÇÃO. AF_03/2023 | Instalações Elétricas - Eletrodutos Embutidos, Cabos, Caixas, Tomadas e Interruptores |  | UN | 1 | 11.2 | 11.2
Composição Auxiliar | 91995 | SINAPI | TOMADA MÉDIA DE EMBUTIR (1 MÓDULO), 2P+T 20 A, SEM SUPORTE E SEM PLACA - FORNECIMENTO E INSTALAÇÃO. AF_03/2023 | Instalações Elétricas - Eletrodutos Embutidos, Cabos, Caixas, Tomadas e Interruptores |  | UN | 1 | 26.81 | 26.81
|  |  |  | MO sem LS => | 7.6205 | LS => | 7.24 | MO com LS => | 14.86
|  |  |  | Valor do BDI => | 11.94 |  | Valor com BDI => |  | 49.95
[6 empty] | Quant. => | 4 | Preço Total => | 199.8
10.1.4.5 | Código | Banco | Descrição | Tipo |  | Und | Quant. | Valor Unit | Total
Composição | 91953 | SINAPI | INTERRUPTOR SIMPLES (1 MÓDULO), 10A/250V, INCLUINDO SUPORTE E PLACA - FORNECIMENTO E INSTALAÇÃO. AF_03/2023 | Instalações Elétricas - Eletrodutos Embutidos, Cabos, Caixas, Tomadas e Interruptores |  | UN | 1 | 30.37 | 30.37
Composição Auxiliar | 91946 | SINAPI | SUPORTE PARAFUSADO COM PLACA DE ENCAIXE 4" X 2" MÉDIO (1,30 M DO PISO) PARA PONTO ELÉTRICO - FORNECIMENTO E INSTALAÇÃO. AF_03/2023 | Instalações Elétricas - Eletrodutos Embutidos, Cabos, Caixas, Tomadas e Interruptores |  | UN | 1 | 11.2 | 11.2
Composição Auxiliar | 91952 | SINAPI | INTERRUPTOR SIMPLES (1 MÓDULO), 10A/250V, SEM SUPORTE E SEM PLACA - FORNECIMENTO E INSTALAÇÃO. AF_03/2023 | Instalações Elétricas - Eletrodutos Embutidos, Cabos, Caixas, Tomadas e Interruptores |  | UN | 1 | 19.17 | 19.17
|  |  |  | MO sem LS => | 6.1641 | LS => | 5.86 | MO com LS => | 12.02
|  |  |  | Valor do BDI => | 9.54 |  | Valor com BDI => |  | 39.91
[6 empty] | Quant. => | 4 | Preço Total => | 159.64
10.1.4.6 | Código | Banco | Descrição | Tipo |  | Und | Quant. | Valor Unit | Total
Composição | 92023 | SINAPI | INTERRUPTOR SIMPLES (1 MÓDULO) COM 1 TOMADA DE EMBUTIR 2P+T 10 A, INCLUINDO SUPORTE E PLACA - FORNECIMENTO E INSTALAÇÃO. AF_03/2023 | Instalações Elétricas - Eletrodutos Embutidos, Cabos, Caixas, Tomadas e Interruptores |  | UN | 1 | 51.65 | 51.65
Composição Auxiliar | 91946 | SINAPI | SUPORTE PARAFUSADO COM PLACA DE ENCAIXE 4" X 2" MÉDIO (1,30 M DO PISO) PARA PONTO ELÉTRICO - FORNECIMENTO E INSTALAÇÃO. AF_03/2023 | Instalações Elétricas - Eletrodutos Embutidos, Cabos, Caixas, Tomadas e Interruptores |  | UN | 1 | 11.2 | 11.2
Composição Auxiliar | 92022 | SINAPI | INTERRUPTOR SIMPLES (1 MÓDULO) COM 1 TOMADA DE EMBUTIR 2P+T 10 A, SEM SUPORTE E SEM PLACA - FORNECIMENTO E INSTALAÇÃO. AF_03/2023 | Instalações Elétricas - Eletrodutos Embutidos, Cabos, Caixas, Tomadas e Interruptores |  | UN | 1 | 40.45 | 40.45
|  |  |  | MO sem LS => | 10.5128 | LS => | 9.99 | MO com LS => | 20.5
|  |  |  | Valor do BDI => | 16.22 |  | Valor com BDI => |  | 67.87
[6 empty] | Quant. => | 3 | Preço Total => | 203.61
10.1.4.7 | Código | Banco | Descrição | Tipo |  | Und | Quant. | Valor Unit | Total
Composição | 91959 | SINAPI | INTERRUPTOR SIMPLES (2 MÓDULOS), 10A/250V, INCLUINDO SUPORTE E PLACA - FORNECIMENTO E INSTALAÇÃO. AF_03/2023 | Instalações Elétricas - Eletrodutos Embutidos, Cabos, Caixas, Tomadas e Interruptores |  | UN | 1 | 46.25 | 46.25
Composição Auxiliar | 91946 | SINAPI | SUPORTE PARAFUSADO COM PLACA DE ENCAIXE 4" X 2" MÉDIO (1,30 M DO PISO) PARA PONTO ELÉTRICO - FORNECIMENTO E INSTALAÇÃO. AF_03/2023 | Instalações Elétricas - Eletrodutos Embutidos, Cabos, Caixas, Tomadas e Interruptores |  | UN | 1 | 11.2 | 11.2
Composição Auxiliar | 91958 | SINAPI | INTERRUPTOR SIMPLES (2 MÓDULOS), 10A/250V, SEM SUPORTE E SEM PLACA - FORNECIMENTO E INSTALAÇÃO. AF_03/2023 | Instalações Elétricas - Eletrodutos Embutidos, Cabos, Caixas, Tomadas e Interruptores |  | UN | 1 | 35.05 | 35.05
|  |  |  | MO sem LS => | 9.0769 | LS => | 8.62 | MO com LS => | 17.7
|  |  |  | Valor do BDI => | 14.53 |  | Valor com BDI => |  | 60.78
[6 empty] | Quant. => | 1 | Preço Total => | 60.78
10.1.4.8 | Código | Banco | Descrição | Tipo |  | Und | Quant. | Valor Unit | Total
Composição | 91967 | SINAPI | INTERRUPTOR SIMPLES (3 MÓDULOS), 10A/250V, INCLUINDO SUPORTE E PLACA - FORNECIMENTO E INSTALAÇÃO. AF_03/2023 | Instalações Elétricas - Eletrodutos Embutidos, Cabos, Caixas, Tomadas e Interruptores |  | UN | 1 | 62.12 | 62.12
Composição Auxiliar | 91946 | SINAPI | SUPORTE PARAFUSADO COM PLACA DE ENCAIXE 4" X 2" MÉDIO (1,30 M DO PISO) PARA PONTO ELÉTRICO - FORNECIMENTO E INSTALAÇÃO. AF_03/2023 | Instalações Elétricas - Eletrodutos Embutidos, Cabos, Caixas, Tomadas e Interruptores |  | UN | 1 | 11.2 | 11.2
Composição Auxiliar | 91966 | SINAPI | INTERRUPTOR SIMPLES (3 MÓDULOS), 10A/250V, SEM SUPORTE E SEM PLACA - FORNECIMENTO E INSTALAÇÃO. AF_03/2023 | Instalações Elétricas - Eletrodutos Embutidos, Cabos, Caixas, Tomadas e Interruptores |  | UN | 1 | 50.92 | 50.92
|  |  |  | MO sem LS => | 11.9949 | LS => | 11.4 | MO com LS => | 23.39
|  |  |  | Valor do BDI => | 19.51 |  | Valor com BDI => |  | 81.63
[6 empty] | Quant. => | 3 | Preço Total => | 244.89
10.1.4.9 | Código | Banco | Descrição | Tipo |  | Und | Quant. | Valor Unit | Total
Composição | 250732 | SEDOP | Ventilador de teto |  |  | UN | 1 | 355.39 | 355.39
Composição Auxiliar | 280007 | SEDOP | AUXILIAR DE ELETRICISTA COM ENCARGOS COMPLEMENTARES |  |  | H | 1 | 25.26 | 25.26
Composição Auxiliar | 280014 | SEDOP | ELETRICISTA COM ENCARGOS COMPLEMENTARES |  |  | H | 1 | 31.13 | 31.13
Insumo | E00771 | SEDOP | Ventilador de teto | Material |  | UN | 1 | 299 | 299
|  |  |  | MO sem LS => | 18.7949 | LS => | 17.86 | MO com LS => | 36.65
|  |  |  | Valor do BDI => | 111.66 |  | Valor com BDI => |  | 467.05
[6 empty] | Quant. => | 11 | Preço Total => | 5137.55
10.1.4.10 | Código | Banco | Descrição | Tipo |  | Und | Quant. | Valor Unit | Total
Composição | C4394 | SEINFRA | LUMINÁRIA DE EMERGÊNCIA | LUMINÁRIAS INTERNAS / EXTERNAS / ACESSÓRIOS |  | UN | 1 | 261 | 261
Insumo | I2312 | SEINFRA | ELETRICISTA | Mão de Obra |  | H | 0.5 | 24.15 | 12.07
Insumo | I2543 | SEINFRA | SERVENTE | Mão de Obra |  | H | 0.5 | 18.46 | 9.23
Insumo | I8246 | SEINFRA | LUMINÁRIA DE EMERGÊNCIA | Material |  | UN | 1 | 239.7 | 239.7
|  |  |  | MO sem LS => | 10.9231 | LS => | 10.38 | MO com LS => | 21.3
|  |  |  | Valor do BDI => | 82 |  | Valor com BDI => |  | 343
[6 empty] | Quant. => | 7 | Preço Total => | 2401
10.1.4.11 | Código | Banco | Descrição | Tipo |  | Und | Quant. | Valor Unit | Total
Composição | 97589 | SINAPI | Luminária compacta flat com plafon E27 | INEL - INSTALAÇÃO ELÉTRICA/ELETRIFICAÇÃO E ILUMINAÇÃO EXTERNA |  | UN | 1 | 44.15 | 44.15
Composição Auxiliar | 88247 | SINAPI | AUXILIAR DE ELETRICISTA COM ENCARGOS COMPLEMENTARES | Livro SINAPI: Cálculos e Parâmetros |  | H | 0.2231 | 24.33 | 5.42
Composição Auxiliar | 88264 | SINAPI | ELETRICISTA COM ENCARGOS COMPLEMENTARES | Livro SINAPI: Cálculos e Parâmetros |  | H | 0.5355 | 28.84 | 15.44
Insumo | 00038191 | SINAPI | LAMPADA FLUORESCENTE COMPACTA 2U BRANCA 15 W, BASE E27 (127/220 V) | Material |  | UN | 1 | 16.73 | 16.73
Insumo | 00038773 | SINAPI | LUMINARIA DE TETO PLAFON/PLAFONIER EM PLASTICO COM BASE E27, POTENCIA MAXIMA 60 W (NAO INCLUI LAMPADA) | Material |  | UN | 1 | 6.56 | 6.56
|  |  |  | MO sem LS => | 6.8564 | LS => | 6.51 | MO com LS => | 13.37
|  |  |  | Valor do BDI => | 13.87 |  | Valor com BDI => |  | 58.02
[6 empty] | Quant. => | 46 | Preço Total => | 2668.92
10.2 |  |  | LÓGICA | [5 empty] | 6340.93
10.2.1 |  |  | ELETRODUTOS E ACESSÓRIOS | [5 empty] | 5454.72
10.2.1.1 | Código | Banco | Descrição | Tipo |  | Und | Quant. | Valor Unit | Total
Composição | 91941 | SINAPI | CAIXA RETANGULAR 4" X 2" BAIXA (0,30 M DO PISO), PVC, INSTALADA EM PAREDE - FORNECIMENTO E INSTALAÇÃO. AF_03/2023 | Instalações Elétricas - Eletrodutos Embutidos, Cabos, Caixas, Tomadas e Interruptores |  | UN | 1 | 12.48 | 12.48
Composição Auxiliar | 88247 | SINAPI | AUXILIAR DE ELETRICISTA COM ENCARGOS COMPLEMENTARES | Livro SINAPI: Cálculos e Parâmetros |  | H | 0.164 | 24.33 | 3.99
Composição Auxiliar | 88264 | SINAPI | ELETRICISTA COM ENCARGOS COMPLEMENTARES | Livro SINAPI: Cálculos e Parâmetros |  | H | 0.164 | 28.84 | 4.72
Composição Auxiliar | 88629 | SINAPI | ARGAMASSA TRAÇO 1:3 (EM VOLUME DE CIMENTO E AREIA MÉDIA ÚMIDA), PREPARO MANUAL. AF_08/2019 | Argamassas |  | m³ | 0.0009 | 889.85 | 0.8
Insumo | 00001872 | SINAPI | CAIXA DE PASSAGEM, EM PVC, DE 4" X 2", PARA ELETRODUTO FLEXIVEL CORRUGADO | Material |  | UN | 1 | 2.97 | 2.97
|  |  |  | MO sem LS => | 2.8615 | LS => | 2.72 | MO com LS => | 5.58
|  |  |  | Valor do BDI => | 3.92 |  | Valor com BDI => |  | 16.4
[6 empty] | Quant. => | 4 | Preço Total => | 65.6
10.2.1.2 | Código | Banco | Descrição | Tipo |  | Und | Quant. | Valor Unit | Total
Composição | 91939 | SINAPI | CAIXA RETANGULAR 4" X 2" ALTA (2,00 M DO PISO), PVC, INSTALADA EM PAREDE - FORNECIMENTO E INSTALAÇÃO. AF_03/2023 | Instalações Elétricas - Eletrodutos Embutidos, Cabos, Caixas, Tomadas e Interruptores |  | UN | 1 | 33.01 | 33.01
Composição Auxiliar | 88247 | SINAPI | AUXILIAR DE ELETRICISTA COM ENCARGOS COMPLEMENTARES | Livro SINAPI: Cálculos e Parâmetros |  | H | 0.55 | 24.33 | 13.38
Composição Auxiliar | 88264 | SINAPI | ELETRICISTA COM ENCARGOS COMPLEMENTARES | Livro SINAPI: Cálculos e Parâmetros |  | H | 0.55 | 28.84 | 15.86
Composição Auxiliar | 88629 | SINAPI | ARGAMASSA TRAÇO 1:3 (EM VOLUME DE CIMENTO E AREIA MÉDIA ÚMIDA), PREPARO MANUAL. AF_08/2019 | Argamassas |  | m³ | 0.0009 | 889.85 | 0.8
Insumo | 00001872 | SINAPI | CAIXA DE PASSAGEM, EM PVC, DE 4" X 2", PARA ELETRODUTO FLEXIVEL CORRUGADO | Material |  | UN | 1 | 2.97 | 2.97
|  |  |  | MO sem LS => | 9.4769 | LS => | 9 | MO com LS => | 18.48
|  |  |  | Valor do BDI => | 10.37 |  | Valor com BDI => |  | 43.38
[6 empty] | Quant. => | 1 | Preço Total => | 43.38
10.2.1.3 | Código | Banco | Descrição | Tipo |  | Und | Quant. | Valor Unit | Total
Composição | 98307 | SINAPI | TOMADA DE REDE RJ45 - FORNECIMENTO E INSTALAÇÃO. AF_11/2019 | Redes de Lógica, Telefonia e Imagem |  | UN | 1 | 46.54 | 46.54
Composição Auxiliar | 88247 | SINAPI | AUXILIAR DE ELETRICISTA COM ENCARGOS COMPLEMENTARES | Livro SINAPI: Cálculos e Parâmetros |  | H | 0.2062 | 24.33 | 5.01
Composição Auxiliar | 88264 | SINAPI | ELETRICISTA COM ENCARGOS COMPLEMENTARES | Livro SINAPI: Cálculos e Parâmetros |  | H | 0.2062 | 28.84 | 5.94
Insumo | 00038083 | SINAPI | TOMADA RJ45, 8 FIOS, CAT 5E, CONJUNTO MONTADO PARA EMBUTIR 4" X 2" (PLACA + SUPORTE + MODULO) | Material |  | UN | 1 | 35.59 | 35.59
|  |  |  | MO sem LS => | 3.5333 | LS => | 3.36 | MO com LS => | 6.89
|  |  |  | Valor do BDI => | 14.62 |  | Valor com BDI => |  | 61.16
[6 empty] | Quant. => | 5 | Preço Total => | 305.8
10.2.1.4 | Código | Banco | Descrição | Tipo |  | Und | Quant. | Valor Unit | Total
Composição | 170324 | SEDOP | Caixa de passagem ch. aço 150x150x80mm |  |  | un | 1 | 86.27 | 86.27
Composição Auxiliar | 280007 | SEDOP | AUXILIAR DE ELETRICISTA COM ENCARGOS COMPLEMENTARES |  |  | H | 0.7 | 25.26 | 17.68
Composição Auxiliar | 280014 | SEDOP | ELETRICISTA COM ENCARGOS COMPLEMENTARES |  |  | H | 0.7 | 31.13 | 21.79
Insumo | E00050 | SEDOP | Caixa de passagem 150x150x80mm em ch de aço | Material |  | un | 1 | 46.8 | 46.8
|  |  |  | MO sem LS => | 13.1538 | LS => | 12.5 | MO com LS => | 25.65
|  |  |  | Valor do BDI => | 27.1 |  | Valor com BDI => |  | 113.37
[6 empty] | Quant. => | 1 | Preço Total => | 113.37
10.2.1.5 | Código | Banco | Descrição | Tipo |  | Und | Quant. | Valor Unit | Total
Composição | 91890 | SINAPI | CURVA 90 GRAUS PARA ELETRODUTO, PVC, ROSCÁVEL, DN 25 MM (3/4"), PARA CIRCUITOS TERMINAIS, INSTALADA EM FORRO - FORNECIMENTO E INSTALAÇÃO. AF_03/2023 | Instalações Elétricas - Eletrodutos Embutidos, Cabos, Caixas, Tomadas e Interruptores |  | UN | 1 | 14.39 | 14.39
Composição Auxiliar | 88247 | SINAPI | AUXILIAR DE ELETRICISTA COM ENCARGOS COMPLEMENTARES | Livro SINAPI: Cálculos e Parâmetros |  | H | 0.206 | 24.33 | 5.01
Composição Auxiliar | 88264 | SINAPI | ELETRICISTA COM ENCARGOS COMPLEMENTARES | Livro SINAPI: Cálculos e Parâmetros |  | H | 0.206 | 28.84 | 5.94
Insumo | 00001879 | SINAPI | CURVA 90 GRAUS, LONGA, DE PVC RIGIDO ROSCAVEL, DE 3/4", PARA ELETRODUTO | Material |  | UN | 1 | 3.44 | 3.44
|  |  |  | MO sem LS => | 3.5231 | LS => | 3.35 | MO com LS => | 6.87
|  |  |  | Valor do BDI => | 4.52 |  | Valor com BDI => |  | 18.91
[6 empty] | Quant. => | 12 | Preço Total => | 226.92
10.2.1.6 | Código | Banco | Descrição | Tipo |  | Und | Quant. | Valor Unit | Total
Composição | 91875 | SINAPI | LUVA PARA ELETRODUTO, PVC, ROSCÁVEL, DN 25 MM (3/4"), PARA CIRCUITOS TERMINAIS, INSTALADA EM FORRO - FORNECIMENTO E INSTALAÇÃO. AF_03/2023 | Instalações Elétricas - Eletrodutos Embutidos, Cabos, Caixas, Tomadas e Interruptores |  | UN | 1 | 8.77 | 8.77
Composição Auxiliar | 88247 | SINAPI | AUXILIAR DE ELETRICISTA COM ENCARGOS COMPLEMENTARES | Livro SINAPI: Cálculos e Parâmetros |  | H | 0.137 | 24.33 | 3.33
Composição Auxiliar | 88264 | SINAPI | ELETRICISTA COM ENCARGOS COMPLEMENTARES | Livro SINAPI: Cálculos e Parâmetros |  | H | 0.137 | 28.84 | 3.95
Insumo | 00001891 | SINAPI | LUVA EM PVC RIGIDO ROSCAVEL, DE 3/4", PARA ELETRODUTO | Material |  | UN | 1 | 1.49 | 1.49
|  |  |  | MO sem LS => | 2.3436 | LS => | 2.23 | MO com LS => | 4.57
|  |  |  | Valor do BDI => | 2.75 |  | Valor com BDI => |  | 11.52
[6 empty] | Quant. => | 24 | Preço Total => | 276.48
10.2.1.7 | Código | Banco | Descrição | Tipo |  | Und | Quant. | Valor Unit | Total
Composição | 91863 | SINAPI | ELETRODUTO RÍGIDO ROSCÁVEL, PVC, DN 25 MM (3/4"), PARA CIRCUITOS TERMINAIS, INSTALADO EM FORRO - FORNECIMENTO E INSTALAÇÃO. AF_03/2023 | Instalações Elétricas - Eletrodutos Embutidos, Cabos, Caixas, Tomadas e Interruptores |  | M | 1 | 12.62 | 12.62
Composição Auxiliar | 88247 | SINAPI | AUXILIAR DE ELETRICISTA COM ENCARGOS COMPLEMENTARES | Livro SINAPI: Cálculos e Parâmetros |  | H | 0.119 | 24.33 | 2.89
Composição Auxiliar | 88264 | SINAPI | ELETRICISTA COM ENCARGOS COMPLEMENTARES | Livro SINAPI: Cálculos e Parâmetros |  | H | 0.119 | 28.84 | 3.43
Insumo | 00002674 | SINAPI | ELETRODUTO DE PVC RIGIDO ROSCAVEL DE 3/4 ", SEM LUVA | Material |  | M | 1.017 | 6.2 | 6.3
|  |  |  | MO sem LS => | 2.0359 | LS => | 1.93 | MO com LS => | 3.97
|  |  |  | Valor do BDI => | 3.96 |  | Valor com BDI => |  | 16.58
[6 empty] | Quant. => | 77.41 | Preço Total => | 1283.45
10.2.1.8 | Código | Banco | Descrição | Tipo |  | Und | Quant. | Valor Unit | Total
Composição | 171178 | SEDOP | Rack de 19" 05 U/A |  |  | un | 1 | 734.49 | 734.49
Composição Auxiliar | 280007 | SEDOP | AUXILIAR DE ELETRICISTA COM ENCARGOS COMPLEMENTARES |  |  | H | 2 | 25.26 | 50.52
Composição Auxiliar | 280014 | SEDOP | ELETRICISTA COM ENCARGOS COMPLEMENTARES |  |  | H | 4 | 31.13 | 124.52
Insumo | L00004 | SEDOP | Rack de 19" 05 U/A | Material |  | un | 1 | 559.45 | 559.45
|  |  |  | MO sem LS => | 59.3949 | LS => | 56.43 | MO com LS => | 115.82
|  |  |  | Valor do BDI => | 230.77 |  | Valor com BDI => |  | 965.26
[6 empty] | Quant. => | 1 | Preço Total => | 965.26
10.2.1.9 | Código | Banco | Descrição | Tipo |  | Und | Quant. | Valor Unit | Total
Composição | 171185 | SEDOP | Switch 24 portas |  |  | un | 1 | 1654.59 | 1654.59
Composição Auxiliar | 280007 | SEDOP | AUXILIAR DE ELETRICISTA COM ENCARGOS COMPLEMENTARES |  |  | H | 2 | 25.26 | 50.52
Composição Auxiliar | 280014 | SEDOP | ELETRICISTA COM ENCARGOS COMPLEMENTARES |  |  | H | 4 | 31.13 | 124.52
Insumo | L00011 | SEDOP | Switch 24 portas | Material |  | un | 1 | 1479.55 | 1479.55
|  |  |  | MO sem LS => | 59.3949 | LS => | 56.43 | MO com LS => | 115.82
|  |  |  | Valor do BDI => | 519.87 |  | Valor com BDI => |  | 2174.46
[6 empty] | Quant. => | 1 | Preço Total => | 2174.46
10.2.2 |  |  | CABOS | [5 empty] | 886.21
10.2.2.1 | Código | Banco | Descrição | Tipo |  | Und | Quant. | Valor Unit | Total
Composição | 98297 | SINAPI | CABO ELETRÔNICO CATEGORIA 6, INSTALADO EM EDIFICAÇÃO INSTITUCIONAL - FORNECIMENTO E INSTALAÇÃO. AF_11/2019 | Redes de Lógica, Telefonia e Imagem |  | M | 1 | 10.3 | 10.3
Composição Auxiliar | 88247 | SINAPI | AUXILIAR DE ELETRICISTA COM ENCARGOS COMPLEMENTARES | Livro SINAPI: Cálculos e Parâmetros |  | H | 0.0045 | 24.33 | 0.1
Composição Auxiliar | 88264 | SINAPI | ELETRICISTA COM ENCARGOS COMPLEMENTARES | Livro SINAPI: Cálculos e Parâmetros |  | H | 0.0045 | 28.84 | 0.12
Insumo | 00039599 | SINAPI | CABO DE REDE, PAR TRANCADO UTP, 4 PARES, CATEGORIA 6 (CAT 6), ISOLAMENTO PVC (LSZH) | Material |  | M | 1.05 | 9.6 | 10.08
|  |  |  | MO sem LS => | 0.071795 | LS => | 0.07 | MO com LS => | 0.14
|  |  |  | Valor do BDI => | 3.23 |  | Valor com BDI => |  | 13.53
[6 empty] | Quant. => | 65.5 | Preço Total => | 886.21
11 |  |  | SPDA | [5 empty] | 28381.17
11.1 | Código | Banco | Descrição | Tipo |  | Und | Quant. | Valor Unit | Total
Composição | 12740 | ORSE | Fornecimento e assentamento de barra chata de alumínio de 7/8" x 1/8" | Pára-raios |  | m | 1 | 16.37 | 16.37
Composição Auxiliar | 10552 | ORSE | Encargos Complementares - Eletricista | Provisórios |  | h | 0.18 | 3.66 | 0.65
Insumo | 11095 | ORSE | Barra chata de aluminio 7/8" x 1/8" | Material |  | m | 1 | 12.3 | 12.3
Insumo | 00002436/SINAPI | ORSE | Eletricista (horista) | Mão de Obra |  | h | 0.18 | 19.02 | 3.42
|  |  |  | MO sem LS => | 1.7538 | LS => | 1.67 | MO com LS => | 3.42
|  |  |  | Valor do BDI => | 5.14 |  | Valor com BDI => |  | 21.51
[6 empty] | Quant. => | 145.32 | Preço Total => | 3125.83
11.2 | Código | Banco | Descrição | Tipo |  | Und | Quant. | Valor Unit | Total
Composição | 10693 | ORSE | Suporte guia reforçado 90º em chapa galvanizada c/ 2 roldanas ref:TEL-290 - SPDA | Pára-raios |  | un | 1 | 46.29 | 46.29
Composição Auxiliar | 10552 | ORSE | Encargos Complementares - Eletricista | Provisórios |  | h | 0.15 | 3.66 | 0.54
Insumo | 8430 | ORSE | Suporte em ferro galv. para descida do cabo tipo reforçado com chapa de encosto em 90° | Material |  | un | 1 | 42.9 | 42.9
Insumo | 00002436/SINAPI | ORSE | Eletricista (horista) | Mão de Obra |  | h | 0.15 | 19.02 | 2.85
|  |  |  | MO sem LS => | 1.4615 | LS => | 1.39 | MO com LS => | 2.85
|  |  |  | Valor do BDI => | 14.54 |  | Valor com BDI => |  | 60.83
[6 empty] | Quant. => | 20 | Preço Total => | 1216.6
11.3 | Código | Banco | Descrição | Tipo |  | Und | Quant. | Valor Unit | Total
Composição | 10272 | ORSE | Terminal aéreo base dupla galvanizada 25mm - fornecimento | Pára-raios |  | un | 1 | 13.66 | 13.66
Insumo | 11052 | ORSE | Terminal aéreo base dupla galvanizada 25mm | Material |  | un | 1 | 13.66 | 13.66
|  |  |  | MO sem LS => | 0 | LS => | 0 | MO com LS => | 0
|  |  |  | Valor do BDI => | 4.29 |  | Valor com BDI => |  | 17.95
[6 empty] | Quant. => | 15 | Preço Total => | 269.25
11.4 | Código | Banco | Descrição | Tipo |  | Und | Quant. | Valor Unit | Total
Composição | 354 | ORSE | Eletroduto de pvc rígido roscável, diâm = 32mm (1") | Interligações até Quadro Geral - Eletrodutos e Conexões |  | m | 1 | 17.2 | 17.2
Composição Auxiliar | 10552 | ORSE | Encargos Complementares - Eletricista | Provisórios |  | h | 0.22 | 3.66 | 0.8
Composição Auxiliar | 10549 | ORSE | Encargos Complementares - Servente | Provisórios |  | h | 0.22 | 3.8 | 0.83
Insumo | 00002436/SINAPI | ORSE | Eletricista (horista) | Mão de Obra |  | h | 0.22 | 19.02 | 4.18
Insumo | 00002685/SINAPI | ORSE | Eletroduto de pvc rigido roscavel de 1 ", sem luva | Material |  | m | 1.05 | 7.8 | 8.19
Insumo | 00006111/SINAPI | ORSE | Servente de obras (horista) | Mão de Obra |  | h | 0.22 | 14.58 | 3.2
|  |  |  | MO sem LS => | 3.7846 | LS => | 3.6 | MO com LS => | 7.38
|  |  |  | Valor do BDI => | 5.4 |  | Valor com BDI => |  | 22.6
[6 empty] | Quant. => | 45 | Preço Total => | 1017
11.5 | Código | Banco | Descrição | Tipo |  | Und | Quant. | Valor Unit | Total
Composição | 8082 | ORSE | Cabo de cobre nú 50 mm2 - fornecimento e assentamento (2,27m/kg) | Pára-raios |  | kg | 1 | 135.41 | 135.41
Composição Auxiliar | 10549 | ORSE | Encargos Complementares - Servente | Provisórios |  | h | 0.16 | 3.8 | 0.6
Composição Auxiliar | 10552 | ORSE | Encargos Complementares - Eletricista | Provisórios |  | h | 0.16 | 3.66 | 0.58
Insumo | 2694 | ORSE | Cabo de cobre nú 50 mm2 - 1/0 AWG | Material |  | kg | 1 | 128.86 | 128.86
Insumo | 00002436/SINAPI | ORSE | Eletricista (horista) | Mão de Obra |  | h | 0.16 | 19.02 | 3.04
Insumo | 00006111/SINAPI | ORSE | Servente de obras (horista) | Mão de Obra |  | h | 0.16 | 14.58 | 2.33
|  |  |  | MO sem LS => | 2.7538 | LS => | 2.62 | MO com LS => | 5.37
|  |  |  | Valor do BDI => | 42.54 |  | Valor com BDI => |  | 177.95
[6 empty] | Quant. => | 83.76 | Preço Total => | 14905.09
11.6 | Código | Banco | Descrição | Tipo |  | Und | Quant. | Valor Unit | Total
Composição | 171163 | SEDOP | Haste de Aço cobreada 3/4"x3m c/ conector |  |  | un | 1 | 240.12 | 240.12
Composição Auxiliar | 280007 | SEDOP | AUXILIAR DE ELETRICISTA COM ENCARGOS COMPLEMENTARES |  |  | H | 0.6 | 25.26 | 15.15
Composição Auxiliar | 280014 | SEDOP | ELETRICISTA COM ENCARGOS COMPLEMENTARES |  |  | H | 1.2 | 31.13 | 37.35
Insumo | E00557 | SEDOP | Haste de Aço cobreada 3/4"x3m c/ conector | Material |  | un | 1 | 187.62 | 187.62
|  |  |  | MO sem LS => | 17.8154 | LS => | 16.92 | MO com LS => | 34.74
|  |  |  | Valor do BDI => | 75.44 |  | Valor com BDI => |  | 315.56
[6 empty] | Quant. => | 20 | Preço Total => | 6311.2
11.7 | Código | Banco | Descrição | Tipo |  | Und | Quant. | Valor Unit | Total
Composição | 98111 | SINAPI | CAIXA DE INSPEÇÃO PARA ATERRAMENTO, CIRCULAR, EM POLIETILENO, DIÂMETRO INTERNO = 0,3 M. AF_12/2020 | Caixas Enterradas |  | UN | 1 | 58.45 | 58.45
Composição Auxiliar | 101618 | SINAPI | PREPARO DE FUNDO DE VALA COM LARGURA MENOR QUE 1,5 M, COM CAMADA DE AREIA, LANÇAMENTO MANUAL. AF_08/2020 | Escoramento e Preparo de Fundo de Valas |  | m³ | 0.0141 | 265.33 | 3.74
Composição Auxiliar | 88309 | SINAPI | PEDREIRO COM ENCARGOS COMPLEMENTARES | Livro SINAPI: Cálculos e Parâmetros |  | H | 0.1384 | 28.51 | 3.94
Composição Auxiliar | 88316 | SINAPI | SERVENTE COM ENCARGOS COMPLEMENTARES | Livro SINAPI: Cálculos e Parâmetros |  | H | 0.1088 | 23.48 | 2.55
Insumo | 00034643 | SINAPI | CAIXA DE INSPECAO PARA ATERRAMENTO E PARA RAIOS, EM POLIPROPILENO, DIAMETRO = 300 MM X ALTURA = 400 MM | Material |  | UN | 1 | 48.22 | 48.22
|  |  |  | MO sem LS => | 2.6769 | LS => | 2.54 | MO com LS => | 5.22
|  |  |  | Valor do BDI => | 18.36 |  | Valor com BDI => |  | 76.81
[6 empty] | Quant. => | 20 | Preço Total => | 1536.2
12 |  |  | INSTALAÇÕE DE HIDRÁULICA | [5 empty] | 7355.66
12.1 | Código | Banco | Descrição | Tipo |  | Und | Quant. | Valor Unit | Total
Composição | 89402 | SINAPI | TUBO, PVC, SOLDÁVEL, DE 25MM, INSTALADO EM RAMAL DE DISTRIBUIÇÃO DE ÁGUA - FORNECIMENTO E INSTALAÇÃO. AF_06/2022 | Instalações Prediais de Água Fria em PVC |  | M | 1 | 13.36 | 13.36
Composição Auxiliar | 88248 | SINAPI | AUXILIAR DE ENCANADOR OU BOMBEIRO HIDRÁULICO COM ENCARGOS COMPLEMENTARES | Livro SINAPI: Cálculos e Parâmetros |  | H | 0.1586 | 23.38 | 3.7
Composição Auxiliar | 88267 | SINAPI | ENCANADOR OU BOMBEIRO HIDRÁULICO COM ENCARGOS COMPLEMENTARES | Livro SINAPI: Cálculos e Parâmetros |  | H | 0.1586 | 27.8 | 4.4
Insumo | 00009868 | SINAPI | TUBO PVC, SOLDAVEL, DE 25 MM, AGUA FRIA (NBR-5648) | Material |  | M | 1.0493 | 4.94 | 5.18
Insumo | 00038383 | SINAPI | LIXA D'AGUA EM FOLHA, GRAO 100 | Material |  | UN | 0.037 | 2.23 | 0.08
|  |  |  | MO sem LS => | 2.6667 | LS => | 2.53 | MO com LS => | 5.2
|  |  |  | Valor do BDI => | 4.19 |  | Valor com BDI => |  | 17.55
[6 empty] | Quant. => | 31.83 | Preço Total => | 558.61
12.2 | Código | Banco | Descrição | Tipo |  | Und | Quant. | Valor Unit | Total
Composição | 89403 | SINAPI | TUBO, PVC, SOLDÁVEL, DE 32MM, INSTALADO EM RAMAL DE DISTRIBUIÇÃO DE ÁGUA - FORNECIMENTO E INSTALAÇÃO. AF_06/2022 | Instalações Prediais de Água Fria em PVC |  | M | 1 | 20.94 | 20.94
Composição Auxiliar | 88248 | SINAPI | AUXILIAR DE ENCANADOR OU BOMBEIRO HIDRÁULICO COM ENCARGOS COMPLEMENTARES | Livro SINAPI: Cálculos e Parâmetros |  | H | 0.1891 | 23.38 | 4.42
Composição Auxiliar | 88267 | SINAPI | ENCANADOR OU BOMBEIRO HIDRÁULICO COM ENCARGOS COMPLEMENTARES | Livro SINAPI: Cálculos e Parâmetros |  | H | 0.1891 | 27.8 | 5.25
Insumo | 00009869 | SINAPI | TUBO PVC, SOLDAVEL, DE 32 MM, AGUA FRIA (NBR-5648) | Material |  | M | 1.0493 | 10.66 | 11.18
Insumo | 00038383 | SINAPI | LIXA D'AGUA EM FOLHA, GRAO 100 | Material |  | UN | 0.0441 | 2.23 | 0.09
|  |  |  | MO sem LS => | 3.1744 | LS => | 3.02 | MO com LS => | 6.19
|  |  |  | Valor do BDI => | 6.57 |  | Valor com BDI => |  | 27.51
[6 empty] | Quant. => | 29.05 | Preço Total => | 799.16
12.3 | Código | Banco | Descrição | Tipo |  | Und | Quant. | Valor Unit | Total
Composição | 89448 | SINAPI | TUBO, PVC, SOLDÁVEL, DE 40MM, INSTALADO EM PRUMADA DE ÁGUA - FORNECIMENTO E INSTALAÇÃO. AF_06/2022 | Instalações Prediais de Água Fria em PVC |  | M | 1 | 19 | 19
Composição Auxiliar | 88248 | SINAPI | AUXILIAR DE ENCANADOR OU BOMBEIRO HIDRÁULICO COM ENCARGOS COMPLEMENTARES | Livro SINAPI: Cálculos e Parâmetros |  | H | 0.0282 | 23.38 | 0.65
Composição Auxiliar | 88267 | SINAPI | ENCANADOR OU BOMBEIRO HIDRÁULICO COM ENCARGOS COMPLEMENTARES | Livro SINAPI: Cálculos e Parâmetros |  | H | 0.0282 | 27.8 | 0.78
Insumo | 00009874 | SINAPI | TUBO PVC, SOLDAVEL, DE 40 MM, AGUA FRIA (NBR-5648) | Material |  | M | 1.0493 | 16.74 | 17.56
Insumo | 00038383 | SINAPI | LIXA D'AGUA EM FOLHA, GRAO 100 | Material |  | UN | 0.0066 | 2.23 | 0.01
|  |  |  | MO sem LS => | 0.47179 | LS => | 0.45 | MO com LS => | 0.92
|  |  |  | Valor do BDI => | 5.96 |  | Valor com BDI => |  | 24.96
[6 empty] | Quant. => | 55.08 | Preço Total => | 1374.79
12.4 | Código | Banco | Descrição | Tipo |  | Und | Quant. | Valor Unit | Total
Composição | 89449 | SINAPI | TUBO, PVC, SOLDÁVEL, DE 50MM, INSTALADO EM PRUMADA DE ÁGUA - FORNECIMENTO E INSTALAÇÃO. AF_06/2022 | Instalações Prediais de Água Fria em PVC |  | M | 1 | 21 | 21
Composição Auxiliar | 88248 | SINAPI | AUXILIAR DE ENCANADOR OU BOMBEIRO HIDRÁULICO COM ENCARGOS COMPLEMENTARES | Livro SINAPI: Cálculos e Parâmetros |  | H | 0.0341 | 23.38 | 0.79
Composição Auxiliar | 88267 | SINAPI | ENCANADOR OU BOMBEIRO HIDRÁULICO COM ENCARGOS COMPLEMENTARES | Livro SINAPI: Cálculos e Parâmetros |  | H | 0.0341 | 27.8 | 0.94
Insumo | 00009875 | SINAPI | TUBO PVC, SOLDAVEL, DE 50 MM, AGUA FRIA (NBR-5648) | Material |  | M | 1.0493 | 18.36 | 19.26
Insumo | 00038383 | SINAPI | LIXA D'AGUA EM FOLHA, GRAO 100 | Material |  | UN | 0.008 | 2.23 | 0.01
|  |  |  | MO sem LS => | 0.56923 | LS => | 0.54 | MO com LS => | 1.11
|  |  |  | Valor do BDI => | 6.59 |  | Valor com BDI => |  | 27.59
[6 empty] | Quant. => | 14.82 | Preço Total => | 408.88
12.5 | Código | Banco | Descrição | Tipo |  | Und | Quant. | Valor Unit | Total
Composição | 89450 | SINAPI | TUBO, PVC, SOLDÁVEL, DE 60MM, INSTALADO EM PRUMADA DE ÁGUA - FORNECIMENTO E INSTALAÇÃO. AF_06/2022 | Instalações Prediais de Água Fria em PVC |  | M | 1 | 33.75 | 33.75
Composição Auxiliar | 88248 | SINAPI | AUXILIAR DE ENCANADOR OU BOMBEIRO HIDRÁULICO COM ENCARGOS COMPLEMENTARES | Livro SINAPI: Cálculos e Parâmetros |  | H | 0.04 | 23.38 | 0.93
Composição Auxiliar | 88267 | SINAPI | ENCANADOR OU BOMBEIRO HIDRÁULICO COM ENCARGOS COMPLEMENTARES | Livro SINAPI: Cálculos e Parâmetros |  | H | 0.04 | 27.8 | 1.11
Insumo | 00009873 | SINAPI | TUBO PVC, SOLDAVEL, DE 60 MM, AGUA FRIA (NBR-5648) | Material |  | M | 1.0493 | 30.21 | 31.69
Insumo | 00038383 | SINAPI | LIXA D'AGUA EM FOLHA, GRAO 100 | Material |  | UN | 0.0093 | 2.23 | 0.02
|  |  |  | MO sem LS => | 0.66667 | LS => | 0.63 | MO com LS => | 1.3
|  |  |  | Valor do BDI => | 10.6 |  | Valor com BDI => |  | 44.35
[6 empty] | Quant. => | 9.97 | Preço Total => | 442.16
12.6 | Código | Banco | Descrição | Tipo |  | Und | Quant. | Valor Unit | Total
Composição | 94703 | SINAPI | ADAPTADOR COM FLANGE E ANEL DE VEDAÇÃO, PVC, SOLDÁVEL, DN 25 MM X 3/4", INSTALADO EM RESERVAÇÃO PREDIAL DE ÁGUA - FORNECIMENTO E INSTALAÇÃO. AF_04/2024 | Instalações Hidráulicas - Reservação e Bombas de Recalque |  | UN | 1 | 22.05 | 22.05
Composição Auxiliar | 88248 | SINAPI | AUXILIAR DE ENCANADOR OU BOMBEIRO HIDRÁULICO COM ENCARGOS COMPLEMENTARES | Livro SINAPI: Cálculos e Parâmetros |  | H | 0.1338 | 23.38 | 3.12
Composição Auxiliar | 88267 | SINAPI | ENCANADOR OU BOMBEIRO HIDRÁULICO COM ENCARGOS COMPLEMENTARES | Livro SINAPI: Cálculos e Parâmetros |  | H | 0.1338 | 27.8 | 3.71
Insumo | 00000096 | SINAPI | ADAPTADOR PVC SOLDAVEL, COM FLANGE E ANEL DE VEDACAO, 25 MM X 3/4", PARA CAIXA D'AGUA | Material |  | UN | 1 | 14.65 | 14.65
Insumo | 00000122 | SINAPI | ADESIVO PLASTICO PARA PVC, FRASCO COM *850* GR | Material |  | UN | 0.0035 | 71.94 | 0.25
Insumo | 00020083 | SINAPI | SOLUCAO PREPARADORA / LIMPADORA PARA PVC, FRASCO COM 1000 CM3 | Material |  | UN | 0.004 | 81.5 | 0.32
|  |  |  | MO sem LS => | 2.2462 | LS => | 2.13 | MO com LS => | 4.38
|  |  |  | Valor do BDI => | 6.92 |  | Valor com BDI => |  | 28.97
[6 empty] | Quant. => | 10 | Preço Total => | 289.7
12.7 | Código | Banco | Descrição | Tipo |  | Und | Quant. | Valor Unit | Total
Composição | 104009 | SINAPI | BUCHA DE REDUÇÃO, CURTA, PVC, SOLDÁVEL, DN 50 X 40 MM, INSTALADO EM RAMAL DE DISTRIBUIÇÃO DE ÁGUA - FORNECIMENTO E INSTALAÇÃO. AF_06/2022 | Instalações Prediais de Água Fria em PVC |  | UN | 1 | 14.09 | 14.09
Composição Auxiliar | 88248 | SINAPI | AUXILIAR DE ENCANADOR OU BOMBEIRO HIDRÁULICO COM ENCARGOS COMPLEMENTARES | Livro SINAPI: Cálculos e Parâmetros |  | H | 0.1405 | 23.38 | 3.28
Composição Auxiliar | 88267 | SINAPI | ENCANADOR OU BOMBEIRO HIDRÁULICO COM ENCARGOS COMPLEMENTARES | Livro SINAPI: Cálculos e Parâmetros |  | H | 0.1405 | 27.8 | 3.9
Insumo | 00000122 | SINAPI | ADESIVO PLASTICO PARA PVC, FRASCO COM *850* GR | Material |  | UN | 0.0141 | 71.94 | 1.01
Insumo | 00000819 | SINAPI | BUCHA DE REDUCAO DE PVC, SOLDAVEL, CURTA, COM 50 X 40 MM, PARA AGUA FRIA PREDIAL | Material |  | UN | 1 | 4.34 | 4.34
Insumo | 00020083 | SINAPI | SOLUCAO PREPARADORA / LIMPADORA PARA PVC, FRASCO COM 1000 CM3 | Material |  | UN | 0.018 | 81.5 | 1.46
Insumo | 00038383 | SINAPI | LIXA D'AGUA EM FOLHA, GRAO 100 | Material |  | UN | 0.0469 | 2.23 | 0.1
|  |  |  | MO sem LS => | 2.359 | LS => | 2.24 | MO com LS => | 4.6
|  |  |  | Valor do BDI => | 4.42 |  | Valor com BDI => |  | 18.51
[6 empty] | Quant. => | 1 | Preço Total => | 18.51
12.8 | Código | Banco | Descrição | Tipo |  | Und | Quant. | Valor Unit | Total
Composição | 103999 | SINAPI | BUCHA DE REDUÇÃO, LONGA, PVC, SOLDÁVEL, DN 50 X 25 MM, INSTALADO EM RAMAL DE DISTRIBUIÇÃO DE ÁGUA - FORNECIMENTO E INSTALAÇÃO. AF_06/2022 | Instalações Prediais de Água Fria em PVC |  | UN | 1 | 13.41 | 13.41
Composição Auxiliar | 88248 | SINAPI | AUXILIAR DE ENCANADOR OU BOMBEIRO HIDRÁULICO COM ENCARGOS COMPLEMENTARES | Livro SINAPI: Cálculos e Parâmetros |  | H | 0.1218 | 23.38 | 2.84
Composição Auxiliar | 88267 | SINAPI | ENCANADOR OU BOMBEIRO HIDRÁULICO COM ENCARGOS COMPLEMENTARES | Livro SINAPI: Cálculos e Parâmetros |  | H | 0.1218 | 27.8 | 3.38
Insumo | 00000122 | SINAPI | ADESIVO PLASTICO PARA PVC, FRASCO COM *850* GR | Material |  | UN | 0.0118 | 71.94 | 0.84
Insumo | 00000813 | SINAPI | BUCHA DE REDUCAO DE PVC, SOLDAVEL, LONGA, COM 50 X 25 MM, PARA AGUA FRIA PREDIAL | Material |  | UN | 1 | 5.04 | 5.04
Insumo | 00020083 | SINAPI | SOLUCAO PREPARADORA / LIMPADORA PARA PVC, FRASCO COM 1000 CM3 | Material |  | UN | 0.015 | 81.5 | 1.22
Insumo | 00038383 | SINAPI | LIXA D'AGUA EM FOLHA, GRAO 100 | Material |  | UN | 0.0406 | 2.23 | 0.09
|  |  |  | MO sem LS => | 2.041 | LS => | 1.94 | MO com LS => | 3.98
|  |  |  | Valor do BDI => | 4.21 |  | Valor com BDI => |  | 17.62
[6 empty] | Quant. => | 3 | Preço Total => | 52.86
12.9 | Código | Banco | Descrição | Tipo |  | Und | Quant. | Valor Unit | Total
Composição | 103953 | SINAPI | BUCHA DE REDUÇÃO, CURTA, PVC, SOLDÁVEL, DN 32 X 25 MM, INSTALADO EM RAMAL DE DISTRIBUIÇÃO DE ÁGUA - FORNECIMENTO E INSTALAÇÃO. AF_06/2022 | Instalações Prediais de Água Fria em PVC |  | UN | 1 | 7.63 | 7.63
Composição Auxiliar | 88248 | SINAPI | AUXILIAR DE ENCANADOR OU BOMBEIRO HIDRÁULICO COM ENCARGOS COMPLEMENTARES | Livro SINAPI: Cálculos e Parâmetros |  | H | 0.0994 | 23.38 | 2.32
Composição Auxiliar | 88267 | SINAPI | ENCANADOR OU BOMBEIRO HIDRÁULICO COM ENCARGOS COMPLEMENTARES | Livro SINAPI: Cálculos e Parâmetros |  | H | 0.0994 | 27.8 | 2.76
Insumo | 00000122 | SINAPI | ADESIVO PLASTICO PARA PVC, FRASCO COM *850* GR | Material |  | UN | 0.0082 | 71.94 | 0.58
Insumo | 00000829 | SINAPI | BUCHA DE REDUCAO DE PVC, SOLDAVEL, CURTA, COM 32 X 25 MM, PARA AGUA FRIA PREDIAL | Material |  | UN | 1 | 1.13 | 1.13
Insumo | 00020083 | SINAPI | SOLUCAO PREPARADORA / LIMPADORA PARA PVC, FRASCO COM 1000 CM3 | Material |  | UN | 0.0095 | 81.5 | 0.77
Insumo | 00038383 | SINAPI | LIXA D'AGUA EM FOLHA, GRAO 100 | Material |  | UN | 0.0331 | 2.23 | 0.07
|  |  |  | MO sem LS => | 1.6667 | LS => | 1.58 | MO com LS => | 3.25
|  |  |  | Valor do BDI => | 2.39 |  | Valor com BDI => |  | 10.02
[6 empty] | Quant. => | 1 | Preço Total => | 10.02
12.10 | Código | Banco | Descrição | Tipo |  | Und | Quant. | Valor Unit | Total
Composição | 102623 | SINAPI | CAIXA D´ÁGUA EM POLIETILENO, 1000 LITROS (INCLUSOS TUBOS, CONEXÕES E TORNEIRA DE BÓIA) - FORNECIMENTO E INSTALAÇÃO. AF_06/2021 | Caixas de Água para Edificações |  | UN | 1 | 889.4 | 889.4
Composição Auxiliar | 102591 | SINAPI | FURO EM CAIXA D'ÁGUA COM ESPESSURA DE 2 ATÉ 5 MM E DIÂMETRO DE 25 MM. AF_06/2021 | Caixas de Água para Edificações |  | UN | 3 | 4.38 | 13.14
Composição Auxiliar | 102595 | SINAPI | FURO EM CAIXA D'ÁGUA COM ESPESSURA DE 2 ATÉ 5 MM E DIÂMETRO DE 40 MM. AF_06/2021 | Caixas de Água para Edificações |  | UN | 1 | 5.58 | 5.58
Composição Auxiliar | 102607 | SINAPI | CAIXA D´ÁGUA EM POLIETILENO, 1000 LITROS - FORNECIMENTO E INSTALAÇÃO. AF_06/2021 | Caixas de Água para Edificações |  | UN | 1 | 518.72 | 518.72
Composição Auxiliar | 94489 | SINAPI | REGISTRO DE ESFERA, PVC, SOLDÁVEL, COM VOLANTE, DN 25 MM - FORNECIMENTO E INSTALAÇÃO. AF_08/2021 | Válvulas e Registros para Sistemas Prediais |  | UN | 2 | 28.71 | 57.42
Composição Auxiliar | 94491 | SINAPI | REGISTRO DE ESFERA, PVC, SOLDÁVEL, COM VOLANTE, DN 40 MM - FORNECIMENTO E INSTALAÇÃO. AF_08/2021 | Válvulas e Registros para Sistemas Prediais |  | UN | 1 | 57.64 | 57.64
Composição Auxiliar | 94648 | SINAPI | TUBO, PVC, SOLDÁVEL, DN 25 MM, INSTALADO EM RESERVAÇÃO DE ÁGUA DE EDIFICAÇÃO QUE POSSUA RESERVATÓRIO DE FIBRA/FIBROCIMENTO FORNECIMENTO E INSTALAÇÃO. AF_06/2016 | Instalações Hidráulicas - Reservação e Bombas de Recalque |  | M | 1.8 | 7.55 | 13.59
Composição Auxiliar | 94650 | SINAPI | TUBO, PVC, SOLDÁVEL, DN 40 MM, INSTALADO EM RESERVAÇÃO DE ÁGUA DE EDIFICAÇÃO QUE POSSUA RESERVATÓRIO DE FIBRA/FIBROCIMENTO FORNECIMENTO E INSTALAÇÃO. AF_06/2016 | Instalações Hidráulicas - Reservação e Bombas de Recalque |  | M | 0.95 | 21.71 | 20.62
Composição Auxiliar | 94672 | SINAPI | JOELHO 90 GRAUS COM BUCHA DE LATÃO, PVC, SOLDÁVEL, DN 25 MM, X 3/4 INSTALADO EM RESERVAÇÃO DE ÁGUA DE EDIFICAÇÃO QUE POSSUA RESERVATÓRIO DE FIBRA/FIBROCIMENTO FORNECIMENTO E INSTALAÇÃO. AF_06/2016 | Instalações Hidráulicas - Reservação e Bombas de Recalque |  | UN | 2 | 6.46 | 12.92
Composição Auxiliar | 94676 | SINAPI | JOELHO 90 GRAUS, PVC, SOLDÁVEL, DN 40 MM INSTALADO EM RESERVAÇÃO DE ÁGUA DE EDIFICAÇÃO QUE POSSUA RESERVATÓRIO DE FIBRA/FIBROCIMENTO FORNECIMENTO E INSTALAÇÃO. AF_06/2016 | Instalações Hidráulicas - Reservação e Bombas de Recalque |  | UN | 1 | 14.15 | 14.15
Composição Auxiliar | 94688 | SINAPI | TÊ, PVC, SOLDÁVEL, DN 25 MM INSTALADO EM RESERVAÇÃO DE ÁGUA DE EDIFICAÇÃO QUE POSSUA RESERVATÓRIO DE FIBRA/FIBROCIMENTO FORNECIMENTO E INSTALAÇÃO. AF_06/2016 | Instalações Hidráulicas - Reservação e Bombas de Recalque |  | UN | 1 | 7.1 | 7.1
Composição Auxiliar | 94692 | SINAPI | TÊ, PVC, SOLDÁVEL, DN 40 MM INSTALADO EM RESERVAÇÃO DE ÁGUA DE EDIFICAÇÃO QUE POSSUA RESERVATÓRIO DE FIBRA/FIBROCIMENTO FORNECIMENTO E INSTALAÇÃO. AF_06/2016 | Instalações Hidráulicas - Reservação e Bombas de Recalque |  | UN | 1 | 20.82 | 20.82
Composição Auxiliar | 94703 | SINAPI | ADAPTADOR COM FLANGE E ANEL DE VEDAÇÃO, PVC, SOLDÁVEL, DN 25 MM X 3/4", INSTALADO EM RESERVAÇÃO PREDIAL DE ÁGUA - FORNECIMENTO E INSTALAÇÃO. AF_04/2024 | Instalações Hidráulicas - Reservação e Bombas de Recalque |  | UN | 3 | 22.05 | 66.15
Composição Auxiliar | 94705 | SINAPI | ADAPTADOR COM FLANGE E ANEL DE VEDAÇÃO, PVC, SOLDÁVEL, DN 40 MM X 1 1/4 , INSTALADO EM RESERVAÇÃO DE ÁGUA DE EDIFICAÇÃO QUE POSSUA RESERVATÓRIO DE FIBRA/FIBROCIMENTO FORNECIMENTO E INSTALAÇÃO. AF_06/2016 | Instalações Hidráulicas - Reservação e Bombas de Recalque |  | UN | 1 | 41.25 | 41.25
Composição Auxiliar | 94796 | SINAPI | TORNEIRA DE BOIA PARA CAIXA D'ÁGUA, ROSCÁVEL, 3/4" - FORNECIMENTO E INSTALAÇÃO. AF_08/2021 | Válvulas e Registros para Sistemas Prediais |  | UN | 1 | 40.3 | 40.3
|  |  |  | MO sem LS => | 35.3744 | LS => | 33.61 | MO com LS => | 68.98
|  |  |  | Valor do BDI => | 279.44 |  | Valor com BDI => |  | 1168.84
[6 empty] | Quant. => | 1 | Preço Total => | 1168.84
12.11 | Código | Banco | Descrição | Tipo |  | Und | Quant. | Valor Unit | Total
Composição | 94677 | SINAPI | CURVA 90 GRAUS, PVC, SOLDÁVEL, DN 40 MM, INSTALADO EM RESERVAÇÃO PREDIAL DE ÁGUA - FORNECIMENTO E INSTALAÇÃO. AF_04/2024 | Instalações Hidráulicas - Reservação e Bombas de Recalque |  | UN | 1 | 21.43 | 21.43
Composição Auxiliar | 88248 | SINAPI | AUXILIAR DE ENCANADOR OU BOMBEIRO HIDRÁULICO COM ENCARGOS COMPLEMENTARES | Livro SINAPI: Cálculos e Parâmetros |  | H | 0.1005 | 23.38 | 2.34
Composição Auxiliar | 88267 | SINAPI | ENCANADOR OU BOMBEIRO HIDRÁULICO COM ENCARGOS COMPLEMENTARES | Livro SINAPI: Cálculos e Parâmetros |  | H | 0.1005 | 27.8 | 2.79
Insumo | 00000122 | SINAPI | ADESIVO PLASTICO PARA PVC, FRASCO COM *850* GR | Material |  | UN | 0.0118 | 71.94 | 0.84
Insumo | 00001958 | SINAPI | CURVA DE PVC 90 GRAUS, SOLDAVEL, 40 MM, COR MARROM, PARA AGUA FRIA PREDIAL | Material |  | UN | 1 | 14.3 | 14.3
Insumo | 00020083 | SINAPI | SOLUCAO PREPARADORA / LIMPADORA PARA PVC, FRASCO COM 1000 CM3 | Material |  | UN | 0.014 | 81.5 | 1.14
Insumo | 00038383 | SINAPI | LIXA D'AGUA EM FOLHA, GRAO 100 | Material |  | UN | 0.0112 | 2.23 | 0.02
|  |  |  | MO sem LS => | 1.6872 | LS => | 1.6 | MO com LS => | 3.29
|  |  |  | Valor do BDI => | 6.73 |  | Valor com BDI => |  | 28.16
[6 empty] | Quant. => | 2 | Preço Total => | 56.32
12.12 | Código | Banco | Descrição | Tipo |  | Und | Quant. | Valor Unit | Total
Composição | 103986 | SINAPI | CURVA 90 GRAUS, PVC, SOLDÁVEL, DN 50MM, INSTALADO EM RAMAL DE DISTRIBUIÇÃO DE ÁGUA - FORNECIMENTO E INSTALAÇÃO. AF_06/2022 | Instalações Prediais de Água Fria em PVC |  | UN | 1 | 30.33 | 30.33
Composição Auxiliar | 88248 | SINAPI | AUXILIAR DE ENCANADOR OU BOMBEIRO HIDRÁULICO COM ENCARGOS COMPLEMENTARES | Livro SINAPI: Cálculos e Parâmetros |  | H | 0.2294 | 23.38 | 5.36
Composição Auxiliar | 88267 | SINAPI | ENCANADOR OU BOMBEIRO HIDRÁULICO COM ENCARGOS COMPLEMENTARES | Livro SINAPI: Cálculos e Parâmetros |  | H | 0.2294 | 27.8 | 6.37
Insumo | 00000122 | SINAPI | ADESIVO PLASTICO PARA PVC, FRASCO COM *850* GR | Material |  | UN | 0.0165 | 71.94 | 1.18
Insumo | 00001959 | SINAPI | CURVA DE PVC 90 GRAUS, SOLDAVEL, 50 MM, COR MARROM, PARA AGUA FRIA PREDIAL | Material |  | UN | 1 | 15.52 | 15.52
Insumo | 00020083 | SINAPI | SOLUCAO PREPARADORA / LIMPADORA PARA PVC, FRASCO COM 1000 CM3 | Material |  | UN | 0.022 | 81.5 | 1.79
Insumo | 00038383 | SINAPI | LIXA D'AGUA EM FOLHA, GRAO 100 | Material |  | UN | 0.051 | 2.23 | 0.11
|  |  |  | MO sem LS => | 3.8513 | LS => | 3.66 | MO com LS => | 7.51
|  |  |  | Valor do BDI => | 9.52 |  | Valor com BDI => |  | 39.85
[6 empty] | Quant. => | 4 | Preço Total => | 159.4
12.13 | Código | Banco | Descrição | Tipo |  | Und | Quant. | Valor Unit | Total
Composição | 90373 | SINAPI | JOELHO 90 GRAUS COM BUCHA DE LATÃO, PVC, SOLDÁVEL, DN 25MM, X 1/2 INSTALADO EM RAMAL OU SUB-RAMAL DE ÁGUA - FORNECIMENTO E INSTALAÇÃO. AF_06/2022 | Instalações Prediais de Água Fria em PVC |  | UN | 1 | 14.13 | 14.13
Composição Auxiliar | 88248 | SINAPI | AUXILIAR DE ENCANADOR OU BOMBEIRO HIDRÁULICO COM ENCARGOS COMPLEMENTARES | Livro SINAPI: Cálculos e Parâmetros |  | H | 0.1312 | 23.38 | 3.06
Composição Auxiliar | 88267 | SINAPI | ENCANADOR OU BOMBEIRO HIDRÁULICO COM ENCARGOS COMPLEMENTARES | Livro SINAPI: Cálculos e Parâmetros |  | H | 0.1312 | 27.8 | 3.64
Insumo | 00000122 | SINAPI | ADESIVO PLASTICO PARA PVC, FRASCO COM *850* GR | Material |  | UN | 0.0059 | 71.94 | 0.42
Insumo | 00020083 | SINAPI | SOLUCAO PREPARADORA / LIMPADORA PARA PVC, FRASCO COM 1000 CM3 | Material |  | UN | 0.007 | 81.5 | 0.57
Insumo | 00020147 | SINAPI | JOELHO PVC, SOLDAVEL, COM BUCHA DE LATAO, 90 GRAUS, 25 MM X 1/2", PARA AGUA FRIA PREDIAL | Material |  | UN | 1 | 6.37 | 6.37
Insumo | 00038383 | SINAPI | LIXA D'AGUA EM FOLHA, GRAO 100 | Material |  | UN | 0.0315 | 2.23 | 0.07
|  |  |  | MO sem LS => | 2.2051 | LS => | 2.09 | MO com LS => | 4.3
|  |  |  | Valor do BDI => | 4.43 |  | Valor com BDI => |  | 18.56
[6 empty] | Quant. => | 10 | Preço Total => | 185.6
12.14 | Código | Banco | Descrição | Tipo |  | Und | Quant. | Valor Unit | Total
Insumo | 00001194 | SINAPI | CAP PVC, SOLDAVEL, 50 MM, PARA AGUA FRIA PREDIAL | Material |  | UN | 1 | 8.44 | 8.44
|  |  |  | MO sem LS => | 0 | LS => | 0 | MO com LS => | 0
|  |  |  | Valor do BDI => | 2.65 |  | Valor com BDI => |  | 11.09
[6 empty] | Quant. => | 1 | Preço Total => | 11.09
12.15 | Código | Banco | Descrição | Tipo |  | Und | Quant. | Valor Unit | Total
Composição | 1073 | ORSE | Bucha de redução curta de pvc rígido soldável, marrom, diâm = 40 x 32mm | Tubos e Conexões de PVC Rígido Soldável |  | un | 1 | 9.17 | 9.17
Composição Auxiliar | 10549 | ORSE | Encargos Complementares - Servente | Provisórios |  | h | 0.14 | 3.8 | 0.53
Composição Auxiliar | 10554 | ORSE | Encargos Complementares - Encanador | Provisórios |  | h | 0.14 | 3.74 | 0.52
Insumo | 138 | ORSE | Adesivo pvc em frasco de 850 gramas | Material |  | kg | 0.009 | 72.41 | 0.65
Insumo | 2036 | ORSE | Solucao limpadora pvc | Material |  | l | 0.013 | 69.74 | 0.9
Insumo | 00000812/SINAPI | ORSE | Bucha de reducao de pvc, soldavel, curta, com 40 x 32 mm, para agua fria predial | Material |  | un | 1 | 1.87 | 1.87
Insumo | 00002696/SINAPI | ORSE | Encanador ou bombeiro hidraulico (horista) | Mão de Obra |  | h | 0.14 | 19.02 | 2.66
Insumo | 00006111/SINAPI | ORSE | Servente de obras (horista) | Mão de Obra |  | h | 0.14 | 14.58 | 2.04
|  |  |  | MO sem LS => | 2.4103 | LS => | 2.29 | MO com LS => | 4.7
|  |  |  | Valor do BDI => | 2.88 |  | Valor com BDI => |  | 12.05
[6 empty] | Quant. => | 1 | Preço Total => | 12.05
12.16 | Código | Banco | Descrição | Tipo |  | Und | Quant. | Valor Unit | Total
Composição | 89408 | SINAPI | JOELHO 90 GRAUS, PVC, SOLDÁVEL, DN 25MM, INSTALADO EM RAMAL DE DISTRIBUIÇÃO DE ÁGUA - FORNECIMENTO E INSTALAÇÃO. AF_06/2022 | Instalações Prediais de Água Fria em PVC |  | UN | 1 | 9.02 | 9.02
Composição Auxiliar | 88248 | SINAPI | AUXILIAR DE ENCANADOR OU BOMBEIRO HIDRÁULICO COM ENCARGOS COMPLEMENTARES | Livro SINAPI: Cálculos e Parâmetros |  | H | 0.1359 | 23.38 | 3.17
Composição Auxiliar | 88267 | SINAPI | ENCANADOR OU BOMBEIRO HIDRÁULICO COM ENCARGOS COMPLEMENTARES | Livro SINAPI: Cálculos e Parâmetros |  | H | 0.1359 | 27.8 | 3.77
Insumo | 00000122 | SINAPI | ADESIVO PLASTICO PARA PVC, FRASCO COM *850* GR | Material |  | UN | 0.0071 | 71.94 | 0.51
Insumo | 00003529 | SINAPI | JOELHO PVC, SOLDAVEL, 90 GRAUS, 25 MM, COR MARROM, PARA AGUA FRIA PREDIAL | Material |  | UN | 1 | 0.86 | 0.86
Insumo | 00020083 | SINAPI | SOLUCAO PREPARADORA / LIMPADORA PARA PVC, FRASCO COM 1000 CM3 | Material |  | UN | 0.008 | 81.5 | 0.65
Insumo | 00038383 | SINAPI | LIXA D'AGUA EM FOLHA, GRAO 100 | Material |  | UN | 0.0302 | 2.23 | 0.06
|  |  |  | MO sem LS => | 2.2769 | LS => | 2.16 | MO com LS => | 4.44
|  |  |  | Valor do BDI => | 2.83 |  | Valor com BDI => |  | 11.85
[6 empty] | Quant. => | 11 | Preço Total => | 130.35
12.17 | Código | Banco | Descrição | Tipo |  | Und | Quant. | Valor Unit | Total
Composição | 104009 | SINAPI | BUCHA DE REDUÇÃO, CURTA, PVC, SOLDÁVEL, DN 50 X 40 MM, INSTALADO EM RAMAL DE DISTRIBUIÇÃO DE ÁGUA - FORNECIMENTO E INSTALAÇÃO. AF_06/2022 | Instalações Prediais de Água Fria em PVC |  | UN | 1 | 14.09 | 14.09
Composição Auxiliar | 88248 | SINAPI | AUXILIAR DE ENCANADOR OU BOMBEIRO HIDRÁULICO COM ENCARGOS COMPLEMENTARES | Livro SINAPI: Cálculos e Parâmetros |  | H | 0.1405 | 23.38 | 3.28
Composição Auxiliar | 88267 | SINAPI | ENCANADOR OU BOMBEIRO HIDRÁULICO COM ENCARGOS COMPLEMENTARES | Livro SINAPI: Cálculos e Parâmetros |  | H | 0.1405 | 27.8 | 3.9
Insumo | 00000122 | SINAPI | ADESIVO PLASTICO PARA PVC, FRASCO COM *850* GR | Material |  | UN | 0.0141 | 71.94 | 1.01
Insumo | 00000819 | SINAPI | BUCHA DE REDUCAO DE PVC, SOLDAVEL, CURTA, COM 50 X 40 MM, PARA AGUA FRIA PREDIAL | Material |  | UN | 1 | 4.34 | 4.34
Insumo | 00020083 | SINAPI | SOLUCAO PREPARADORA / LIMPADORA PARA PVC, FRASCO COM 1000 CM3 | Material |  | UN | 0.018 | 81.5 | 1.46
Insumo | 00038383 | SINAPI | LIXA D'AGUA EM FOLHA, GRAO 100 | Material |  | UN | 0.0469 | 2.23 | 0.1
|  |  |  | MO sem LS => | 2.359 | LS => | 2.24 | MO com LS => | 4.6
|  |  |  | Valor do BDI => | 4.42 |  | Valor com BDI => |  | 18.51
[6 empty] | Quant. => | 1 | Preço Total => | 18.51
12.18 | Código | Banco | Descrição | Tipo |  | Und | Quant. | Valor Unit | Total
Composição | 89413 | SINAPI | JOELHO 90 GRAUS, PVC, SOLDÁVEL, DN 32MM, INSTALADO EM RAMAL DE DISTRIBUIÇÃO DE ÁGUA - FORNECIMENTO E INSTALAÇÃO. AF_06/2022 | Instalações Prediais de Água Fria em PVC |  | UN | 1 | 12.8 | 12.8
Composição Auxiliar | 88248 | SINAPI | AUXILIAR DE ENCANADOR OU BOMBEIRO HIDRÁULICO COM ENCARGOS COMPLEMENTARES | Livro SINAPI: Cálculos e Parâmetros |  | H | 0.1621 | 23.38 | 3.78
Composição Auxiliar | 88267 | SINAPI | ENCANADOR OU BOMBEIRO HIDRÁULICO COM ENCARGOS COMPLEMENTARES | Livro SINAPI: Cálculos e Parâmetros |  | H | 0.1621 | 27.8 | 4.5
Insumo | 00000122 | SINAPI | ADESIVO PLASTICO PARA PVC, FRASCO COM *850* GR | Material |  | UN | 0.0094 | 71.94 | 0.67
Insumo | 00003536 | SINAPI | JOELHO PVC, SOLDAVEL, 90 GRAUS, 32 MM, COR MARROM, PARA AGUA FRIA PREDIAL | Material |  | UN | 1 | 2.88 | 2.88
Insumo | 00020083 | SINAPI | SOLUCAO PREPARADORA / LIMPADORA PARA PVC, FRASCO COM 1000 CM3 | Material |  | UN | 0.011 | 81.5 | 0.89
Insumo | 00038383 | SINAPI | LIXA D'AGUA EM FOLHA, GRAO 100 | Material |  | UN | 0.036 | 2.23 | 0.08
|  |  |  | MO sem LS => | 2.7231 | LS => | 2.59 | MO com LS => | 5.31
|  |  |  | Valor do BDI => | 4.02 |  | Valor com BDI => |  | 16.82
[6 empty] | Quant. => | 1 | Preço Total => | 16.82
12.19 | Código | Banco | Descrição | Tipo |  | Und | Quant. | Valor Unit | Total
Composição | 89381 | SINAPI | LUVA COM BUCHA DE LATÃO, PVC, SOLDÁVEL, DN 25MM X 3/4, INSTALADO EM RAMAL OU SUB-RAMAL DE ÁGUA - FORNECIMENTO E INSTALAÇÃO. AF_06/2022 | Instalações Prediais de Água Fria em PVC |  | UN | 1 | 13.69 | 13.69
Composição Auxiliar | 88248 | SINAPI | AUXILIAR DE ENCANADOR OU BOMBEIRO HIDRÁULICO COM ENCARGOS COMPLEMENTARES | Livro SINAPI: Cálculos e Parâmetros |  | H | 0.0944 | 23.38 | 2.2
Composição Auxiliar | 88267 | SINAPI | ENCANADOR OU BOMBEIRO HIDRÁULICO COM ENCARGOS COMPLEMENTARES | Livro SINAPI: Cálculos e Parâmetros |  | H | 0.0944 | 27.8 | 2.62
Insumo | 00000122 | SINAPI | ADESIVO PLASTICO PARA PVC, FRASCO COM *850* GR | Material |  | UN | 0.0059 | 71.94 | 0.42
Insumo | 00003870 | SINAPI | LUVA SOLDAVEL COM BUCHA DE LATAO, PVC, 25 MM X 3/4" | Material |  | UN | 1 | 7.81 | 7.81
Insumo | 00020083 | SINAPI | SOLUCAO PREPARADORA / LIMPADORA PARA PVC, FRASCO COM 1000 CM3 | Material |  | UN | 0.007 | 81.5 | 0.57
Insumo | 00038383 | SINAPI | LIXA D'AGUA EM FOLHA, GRAO 100 | Material |  | UN | 0.0315 | 2.23 | 0.07
|  |  |  | MO sem LS => | 1.5795 | LS => | 1.5 | MO com LS => | 3.08
|  |  |  | Valor do BDI => | 4.3 |  | Valor com BDI => |  | 17.99
[6 empty] | Quant. => | 4 | Preço Total => | 71.96
12.20 | Código | Banco | Descrição | Tipo |  | Und | Quant. | Valor Unit | Total
Composição | 89987 | SINAPI | REGISTRO DE GAVETA BRUTO, LATÃO, ROSCÁVEL, 3/4", COM ACABAMENTO E CANOPLA CROMADOS - FORNECIMENTO E INSTALAÇÃO. AF_08/2021 | Válvulas e Registros para Sistemas Prediais |  | UN | 1 | 70.89 | 70.89
Composição Auxiliar | 88248 | SINAPI | AUXILIAR DE ENCANADOR OU BOMBEIRO HIDRÁULICO COM ENCARGOS COMPLEMENTARES | Livro SINAPI: Cálculos e Parâmetros |  | H | 0.2212 | 23.38 | 5.17
Composição Auxiliar | 88267 | SINAPI | ENCANADOR OU BOMBEIRO HIDRÁULICO COM ENCARGOS COMPLEMENTARES | Livro SINAPI: Cálculos e Parâmetros |  | H | 0.2212 | 27.8 | 6.14
Insumo | 00003148 | SINAPI | FITA VEDA ROSCA EM ROLOS DE 18 MM X 50 M (L X C) | Material |  | UN | 0.0106 | 12.54 | 0.13
Insumo | 00006005 | SINAPI | REGISTRO GAVETA COM ACABAMENTO E CANOPLA CROMADOS, SIMPLES, BITOLA 3/4 " (REF 1509) | Material |  | UN | 1 | 59.45 | 59.45
|  |  |  | MO sem LS => | 3.7128 | LS => | 3.53 | MO com LS => | 7.24
|  |  |  | Valor do BDI => | 22.27 |  | Valor com BDI => |  | 93.16
[6 empty] | Quant. => | 4 | Preço Total => | 372.64
12.21 | Código | Banco | Descrição | Tipo |  | Und | Quant. | Valor Unit | Total
Composição | 89985 | SINAPI | REGISTRO DE PRESSÃO BRUTO, LATÃO, ROSCÁVEL, 3/4", COM ACABAMENTO E CANOPLA CROMADOS - FORNECIMENTO E INSTALAÇÃO. AF_08/2021 | Válvulas e Registros para Sistemas Prediais |  | UN | 1 | 67.51 | 67.51
Composição Auxiliar | 88248 | SINAPI | AUXILIAR DE ENCANADOR OU BOMBEIRO HIDRÁULICO COM ENCARGOS COMPLEMENTARES | Livro SINAPI: Cálculos e Parâmetros |  | H | 0.2212 | 23.38 | 5.17
Composição Auxiliar | 88267 | SINAPI | ENCANADOR OU BOMBEIRO HIDRÁULICO COM ENCARGOS COMPLEMENTARES | Livro SINAPI: Cálculos e Parâmetros |  | H | 0.2212 | 27.8 | 6.14
Insumo | 00003148 | SINAPI | FITA VEDA ROSCA EM ROLOS DE 18 MM X 50 M (L X C) | Material |  | UN | 0.0106 | 12.54 | 0.13
Insumo | 00006024 | SINAPI | REGISTRO PRESSAO COM ACABAMENTO E CANOPLA CROMADA, SIMPLES, BITOLA 3/4 " (REF 1416) | Material |  | UN | 1 | 56.07 | 56.07
|  |  |  | MO sem LS => | 3.7128 | LS => | 3.53 | MO com LS => | 7.24
|  |  |  | Valor do BDI => | 21.21 |  | Valor com BDI => |  | 88.72
[6 empty] | Quant. => | 2 | Preço Total => | 177.44
12.22 | Código | Banco | Descrição | Tipo |  | Und | Quant. | Valor Unit | Total
Composição | 103980 | SINAPI | JOELHO 90 GRAUS, PVC, SOLDÁVEL, DN 40MM, INSTALADO EM RAMAL DE DISTRIBUIÇÃO DE ÁGUA - FORNECIMENTO E INSTALAÇÃO. AF_06/2022 | Instalações Prediais de Água Fria em PVC |  | UN | 1 | 18.9 | 18.9
Composição Auxiliar | 88248 | SINAPI | AUXILIAR DE ENCANADOR OU BOMBEIRO HIDRÁULICO COM ENCARGOS COMPLEMENTARES | Livro SINAPI: Cálculos e Parâmetros |  | H | 0.192 | 23.38 | 4.48
Composição Auxiliar | 88267 | SINAPI | ENCANADOR OU BOMBEIRO HIDRÁULICO COM ENCARGOS COMPLEMENTARES | Livro SINAPI: Cálculos e Parâmetros |  | H | 0.192 | 27.8 | 5.33
Insumo | 00000122 | SINAPI | ADESIVO PLASTICO PARA PVC, FRASCO COM *850* GR | Material |  | UN | 0.0118 | 71.94 | 0.84
Insumo | 00003535 | SINAPI | JOELHO PVC, SOLDAVEL, 90 GRAUS, 40 MM, COR MARROM, PARA AGUA FRIA PREDIAL | Material |  | UN | 1 | 7.02 | 7.02
Insumo | 00020083 | SINAPI | SOLUCAO PREPARADORA / LIMPADORA PARA PVC, FRASCO COM 1000 CM3 | Material |  | UN | 0.014 | 81.5 | 1.14
Insumo | 00038383 | SINAPI | LIXA D'AGUA EM FOLHA, GRAO 100 | Material |  | UN | 0.0427 | 2.23 | 0.09
|  |  |  | MO sem LS => | 3.2256 | LS => | 3.06 | MO com LS => | 6.29
|  |  |  | Valor do BDI => | 5.93 |  | Valor com BDI => |  | 24.83
[6 empty] | Quant. => | 2 | Preço Total => | 49.66
12.23 | Código | Banco | Descrição | Tipo |  | Und | Quant. | Valor Unit | Total
Composição | 103984 | SINAPI | JOELHO 90 GRAUS, PVC, SOLDÁVEL, DN 50MM, INSTALADO EM RAMAL DE DISTRIBUIÇÃO DE ÁGUA - FORNECIMENTO E INSTALAÇÃO. AF_06/2022 | Instalações Prediais de Água Fria em PVC |  | UN | 1 | 20.75 | 20.75
Composição Auxiliar | 88248 | SINAPI | AUXILIAR DE ENCANADOR OU BOMBEIRO HIDRÁULICO COM ENCARGOS COMPLEMENTARES | Livro SINAPI: Cálculos e Parâmetros |  | H | 0.2294 | 23.38 | 5.36
Composição Auxiliar | 88267 | SINAPI | ENCANADOR OU BOMBEIRO HIDRÁULICO COM ENCARGOS COMPLEMENTARES | Livro SINAPI: Cálculos e Parâmetros |  | H | 0.2294 | 27.8 | 6.37
Insumo | 00000122 | SINAPI | ADESIVO PLASTICO PARA PVC, FRASCO COM *850* GR | Material |  | UN | 0.0165 | 71.94 | 1.18
Insumo | 00003540 | SINAPI | JOELHO PVC, SOLDAVEL, 90 GRAUS, 50 MM, COR MARROM, PARA AGUA FRIA PREDIAL | Material |  | UN | 1 | 5.94 | 5.94
Insumo | 00020083 | SINAPI | SOLUCAO PREPARADORA / LIMPADORA PARA PVC, FRASCO COM 1000 CM3 | Material |  | UN | 0.022 | 81.5 | 1.79
Insumo | 00038383 | SINAPI | LIXA D'AGUA EM FOLHA, GRAO 100 | Material |  | UN | 0.051 | 2.23 | 0.11
|  |  |  | MO sem LS => | 3.8513 | LS => | 3.66 | MO com LS => | 7.51
|  |  |  | Valor do BDI => | 6.51 |  | Valor com BDI => |  | 27.26
[6 empty] | Quant. => | 1 | Preço Total => | 27.26
12.24 | Código | Banco | Descrição | Tipo |  | Und | Quant. | Valor Unit | Total
Composição | 94491 | SINAPI | REGISTRO DE ESFERA, PVC, SOLDÁVEL, COM VOLANTE, DN 40 MM - FORNECIMENTO E INSTALAÇÃO. AF_08/2021 | Válvulas e Registros para Sistemas Prediais |  | UN | 1 | 57.64 | 57.64
Composição Auxiliar | 88248 | SINAPI | AUXILIAR DE ENCANADOR OU BOMBEIRO HIDRÁULICO COM ENCARGOS COMPLEMENTARES | Livro SINAPI: Cálculos e Parâmetros |  | H | 0.1133 | 23.38 | 2.64
Composição Auxiliar | 88267 | SINAPI | ENCANADOR OU BOMBEIRO HIDRÁULICO COM ENCARGOS COMPLEMENTARES | Livro SINAPI: Cálculos e Parâmetros |  | H | 0.1133 | 27.8 | 3.14
Insumo | 00011676 | SINAPI | REGISTRO DE ESFERA, PVC, COM VOLANTE, VS, SOLDAVEL, DN 40 MM, COM CORPO DIVIDIDO | Material |  | UN | 1 | 48.71 | 48.71
Insumo | 00020080 | SINAPI | ADESIVO PLASTICO PARA PVC, FRASCO COM 175 GR | Material |  | UN | 0.0714 | 23.48 | 1.67
Insumo | 00020083 | SINAPI | SOLUCAO PREPARADORA / LIMPADORA PARA PVC, FRASCO COM 1000 CM3 | Material |  | UN | 0.018 | 81.5 | 1.46
Insumo | 00038383 | SINAPI | LIXA D'AGUA EM FOLHA, GRAO 100 | Material |  | UN | 0.0114 | 2.23 | 0.02
|  |  |  | MO sem LS => | 1.8974 | LS => | 1.8 | MO com LS => | 3.7
|  |  |  | Valor do BDI => | 18.11 |  | Valor com BDI => |  | 75.75
[6 empty] | Quant. => | 2 | Preço Total => | 151.5
12.25 | Código | Banco | Descrição | Tipo |  | Und | Quant. | Valor Unit | Total
Composição | 103995 | SINAPI | LUVA, PVC, SOLDÁVEL, DN 50MM, INSTALADO EM RAMAL DE DISTRIBUIÇÃO DE ÁGUA - FORNECIMENTO E INSTALAÇÃO. AF_06/2022 | Instalações Prediais de Água Fria em PVC |  | UN | 1 | 16.09 | 16.09
Composição Auxiliar | 88248 | SINAPI | AUXILIAR DE ENCANADOR OU BOMBEIRO HIDRÁULICO COM ENCARGOS COMPLEMENTARES | Livro SINAPI: Cálculos e Parâmetros |  | H | 0.153 | 23.38 | 3.57
Composição Auxiliar | 88267 | SINAPI | ENCANADOR OU BOMBEIRO HIDRÁULICO COM ENCARGOS COMPLEMENTARES | Livro SINAPI: Cálculos e Parâmetros |  | H | 0.153 | 27.8 | 4.25
Insumo | 00000122 | SINAPI | ADESIVO PLASTICO PARA PVC, FRASCO COM *850* GR | Material |  | UN | 0.0165 | 71.94 | 1.18
Insumo | 00003863 | SINAPI | LUVA PVC SOLDAVEL, 50 MM, PARA AGUA FRIA PREDIAL | Material |  | UN | 1 | 5.19 | 5.19
Insumo | 00020083 | SINAPI | SOLUCAO PREPARADORA / LIMPADORA PARA PVC, FRASCO COM 1000 CM3 | Material |  | UN | 0.022 | 81.5 | 1.79
Insumo | 00038383 | SINAPI | LIXA D'AGUA EM FOLHA, GRAO 100 | Material |  | UN | 0.051 | 2.23 | 0.11
|  |  |  | MO sem LS => | 2.5692 | LS => | 2.44 | MO com LS => | 5.01
|  |  |  | Valor do BDI => | 5.05 |  | Valor com BDI => |  | 21.14
[6 empty] | Quant. => | 1 | Preço Total => | 21.14
12.26 | Código | Banco | Descrição | Tipo |  | Und | Quant. | Valor Unit | Total
Composição | 94493 | SINAPI | REGISTRO DE ESFERA, PVC, SOLDÁVEL, COM VOLANTE, DN 60 MM - FORNECIMENTO E INSTALAÇÃO. AF_08/2021 | Válvulas e Registros para Sistemas Prediais |  | UN | 1 | 108.51 | 108.51
Composição Auxiliar | 88248 | SINAPI | AUXILIAR DE ENCANADOR OU BOMBEIRO HIDRÁULICO COM ENCARGOS COMPLEMENTARES | Livro SINAPI: Cálculos e Parâmetros |  | H | 0.1838 | 23.38 | 4.29
Composição Auxiliar | 88267 | SINAPI | ENCANADOR OU BOMBEIRO HIDRÁULICO COM ENCARGOS COMPLEMENTARES | Livro SINAPI: Cálculos e Parâmetros |  | H | 0.1838 | 27.8 | 5.1
Insumo | 00011678 | SINAPI | REGISTRO DE ESFERA, PVC, COM VOLANTE, VS, SOLDAVEL, DN 60 MM, COM CORPO DIVIDIDO | Material |  | UN | 1 | 92.12 | 92.12
Insumo | 00020080 | SINAPI | ADESIVO PLASTICO PARA PVC, FRASCO COM 175 GR | Material |  | UN | 0.1543 | 23.48 | 3.62
Insumo | 00020083 | SINAPI | SOLUCAO PREPARADORA / LIMPADORA PARA PVC, FRASCO COM 1000 CM3 | Material |  | UN | 0.041 | 81.5 | 3.34
Insumo | 00038383 | SINAPI | LIXA D'AGUA EM FOLHA, GRAO 100 | Material |  | UN | 0.0184 | 2.23 | 0.04
|  |  |  | MO sem LS => | 3.0872 | LS => | 2.93 | MO com LS => | 6.02
|  |  |  | Valor do BDI => | 34.09 |  | Valor com BDI => |  | 142.6
[6 empty] | Quant. => | 1 | Preço Total => | 142.6
12.27 | Código | Banco | Descrição | Tipo |  | Und | Quant. | Valor Unit | Total
Composição | 94680 | SINAPI | JOELHO 90 GRAUS, PVC, SOLDÁVEL, DN 60 MM INSTALADO EM RESERVAÇÃO PREDIAL DE ÁGUA - FORNECIMENTO E INSTALAÇÃO. AF_04/2024 | Instalações Hidráulicas - Reservação e Bombas de Recalque |  | UN | 1 | 48.07 | 48.07
Composição Auxiliar | 88248 | SINAPI | AUXILIAR DE ENCANADOR OU BOMBEIRO HIDRÁULICO COM ENCARGOS COMPLEMENTARES | Livro SINAPI: Cálculos e Parâmetros |  | H | 0.1885 | 23.38 | 4.4
Composição Auxiliar | 88267 | SINAPI | ENCANADOR OU BOMBEIRO HIDRÁULICO COM ENCARGOS COMPLEMENTARES | Livro SINAPI: Cálculos e Parâmetros |  | H | 0.1885 | 27.8 | 5.24
Insumo | 00000122 | SINAPI | ADESIVO PLASTICO PARA PVC, FRASCO COM *850* GR | Material |  | UN | 0.0212 | 71.94 | 1.52
Insumo | 00003539 | SINAPI | JOELHO PVC, SOLDAVEL, 90 GRAUS, 60 MM, COR MARROM, PARA AGUA FRIA PREDIAL | Material |  | UN | 1 | 34.43 | 34.43
Insumo | 00020083 | SINAPI | SOLUCAO PREPARADORA / LIMPADORA PARA PVC, FRASCO COM 1000 CM3 | Material |  | UN | 0.03 | 81.5 | 2.44
Insumo | 00038383 | SINAPI | LIXA D'AGUA EM FOLHA, GRAO 100 | Material |  | UN | 0.021 | 2.23 | 0.04
|  |  |  | MO sem LS => | 3.1641 | LS => | 3.01 | MO com LS => | 6.17
|  |  |  | Valor do BDI => | 15.1 |  | Valor com BDI => |  | 63.17
[6 empty] | Quant. => | 4 | Preço Total => | 252.68
12.28 | Código | Banco | Descrição | Tipo |  | Und | Quant. | Valor Unit | Total
Composição | 104006 | SINAPI | TÊ DE REDUÇÃO, PVC, SOLDÁVEL, DN 50MM X 25MM, INSTALADO EM RAMAL DE DISTRIBUIÇÃO DE ÁGUA - FORNECIMENTO E INSTALAÇÃO. AF_06/2022 | Instalações Prediais de Água Fria em PVC |  | UN | 1 | 27.16 | 27.16
Composição Auxiliar | 88248 | SINAPI | AUXILIAR DE ENCANADOR OU BOMBEIRO HIDRÁULICO COM ENCARGOS COMPLEMENTARES | Livro SINAPI: Cálculos e Parâmetros |  | H | 0.2311 | 23.38 | 5.4
Composição Auxiliar | 88267 | SINAPI | ENCANADOR OU BOMBEIRO HIDRÁULICO COM ENCARGOS COMPLEMENTARES | Livro SINAPI: Cálculos e Parâmetros |  | H | 0.2311 | 27.8 | 6.42
Insumo | 00000122 | SINAPI | ADESIVO PLASTICO PARA PVC, FRASCO COM *850* GR | Material |  | UN | 0.0176 | 71.94 | 1.26
Insumo | 00007129 | SINAPI | TE DE REDUCAO, PVC, SOLDAVEL, 90 GRAUS, 50 MM X 25 MM, PARA AGUA FRIA PREDIAL | Material |  | UN | 1 | 12.11 | 12.11
Insumo | 00020083 | SINAPI | SOLUCAO PREPARADORA / LIMPADORA PARA PVC, FRASCO COM 1000 CM3 | Material |  | UN | 0.0225 | 81.5 | 1.83
Insumo | 00038383 | SINAPI | LIXA D'AGUA EM FOLHA, GRAO 100 | Material |  | UN | 0.0661 | 2.23 | 0.14
|  |  |  | MO sem LS => | 3.8821 | LS => | 3.69 | MO com LS => | 7.57
|  |  |  | Valor do BDI => | 8.53 |  | Valor com BDI => |  | 35.69
[6 empty] | Quant. => | 1 | Preço Total => | 35.69
12.29 | Código | Banco | Descrição | Tipo |  | Und | Quant. | Valor Unit | Total
Composição | 1177 | ORSE | Tê de redução 90º de pvc rígido soldável, marrom diâm = 32 x 25mm | Tubos e Conexões de PVC Rígido Soldável |  | un | 1 | 15.52 | 15.52
Composição Auxiliar | 10549 | ORSE | Encargos Complementares - Servente | Provisórios |  | h | 0.19 | 3.8 | 0.72
Composição Auxiliar | 10554 | ORSE | Encargos Complementares - Encanador | Provisórios |  | h | 0.19 | 3.74 | 0.71
Insumo | 138 | ORSE | Adesivo pvc em frasco de 850 gramas | Material |  | kg | 0.01 | 72.41 | 0.72
Insumo | 2036 | ORSE | Solucao limpadora pvc | Material |  | l | 0.015 | 69.74 | 1.04
Insumo | 00002696/SINAPI | ORSE | Encanador ou bombeiro hidraulico (horista) | Mão de Obra |  | h | 0.19 | 19.02 | 3.61
Insumo | 00006111/SINAPI | ORSE | Servente de obras (horista) | Mão de Obra |  | h | 0.19 | 14.58 | 2.77
Insumo | 00007136/SINAPI | ORSE | Te de reducao, pvc, soldavel, 90 graus, 32 mm x 25 mm, paraagua fria predial | Material |  | un | 1 | 5.95 | 5.95
|  |  |  | MO sem LS => | 3.2718 | LS => | 3.11 | MO com LS => | 6.38
|  |  |  | Valor do BDI => | 4.87 |  | Valor com BDI => |  | 20.39
[6 empty] | Quant. => | 1 | Preço Total => | 20.39
12.30 | Código | Banco | Descrição | Tipo |  | Und | Quant. | Valor Unit | Total
Composição | 89617 | SINAPI | TE, PVC, SOLDÁVEL, DN 25MM, INSTALADO EM PRUMADA DE ÁGUA - FORNECIMENTO E INSTALAÇÃO. AF_06/2022 | Instalações Prediais de Água Fria em PVC |  | UN | 1 | 8 | 8
Composição Auxiliar | 88248 | SINAPI | AUXILIAR DE ENCANADOR OU BOMBEIRO HIDRÁULICO COM ENCARGOS COMPLEMENTARES | Livro SINAPI: Cálculos e Parâmetros |  | H | 0.0941 | 23.38 | 2.2
Composição Auxiliar | 88267 | SINAPI | ENCANADOR OU BOMBEIRO HIDRÁULICO COM ENCARGOS COMPLEMENTARES | Livro SINAPI: Cálculos e Parâmetros |  | H | 0.0941 | 27.8 | 2.61
Insumo | 00000122 | SINAPI | ADESIVO PLASTICO PARA PVC, FRASCO COM *850* GR | Material |  | UN | 0.0106 | 71.94 | 0.76
Insumo | 00007139 | SINAPI | TE SOLDAVEL, PVC, 90 GRAUS, 25 MM, PARA AGUA FRIA PREDIAL (NBR 5648) | Material |  | UN | 1 | 1.43 | 1.43
Insumo | 00020083 | SINAPI | SOLUCAO PREPARADORA / LIMPADORA PARA PVC, FRASCO COM 1000 CM3 | Material |  | UN | 0.012 | 81.5 | 0.97
Insumo | 00038383 | SINAPI | LIXA D'AGUA EM FOLHA, GRAO 100 | Material |  | UN | 0.0162 | 2.23 | 0.03
|  |  |  | MO sem LS => | 1.5795 | LS => | 1.5 | MO com LS => | 3.08
|  |  |  | Valor do BDI => | 2.51 |  | Valor com BDI => |  | 10.51
[6 empty] | Quant. => | 8 | Preço Total => | 84.08
12.31 | Código | Banco | Descrição | Tipo |  | Und | Quant. | Valor Unit | Total
Composição | 89625 | SINAPI | TE, PVC, SOLDÁVEL, DN 50MM, INSTALADO EM PRUMADA DE ÁGUA - FORNECIMENTO E INSTALAÇÃO. AF_06/2022 | Instalações Prediais de Água Fria em PVC |  | UN | 1 | 24.64 | 24.64
Composição Auxiliar | 88248 | SINAPI | AUXILIAR DE ENCANADOR OU BOMBEIRO HIDRÁULICO COM ENCARGOS COMPLEMENTARES | Livro SINAPI: Cálculos e Parâmetros |  | H | 0.1694 | 23.38 | 3.96
Composição Auxiliar | 88267 | SINAPI | ENCANADOR OU BOMBEIRO HIDRÁULICO COM ENCARGOS COMPLEMENTARES | Livro SINAPI: Cálculos e Parâmetros |  | H | 0.1694 | 27.8 | 4.7
Insumo | 00000122 | SINAPI | ADESIVO PLASTICO PARA PVC, FRASCO COM *850* GR | Material |  | UN | 0.0247 | 71.94 | 1.77
Insumo | 00007142 | SINAPI | TE SOLDAVEL, PVC, 90 GRAUS,50 MM, PARA AGUA FRIA PREDIAL (NBR 5648) | Material |  | UN | 1 | 11.47 | 11.47
Insumo | 00020083 | SINAPI | SOLUCAO PREPARADORA / LIMPADORA PARA PVC, FRASCO COM 1000 CM3 | Material |  | UN | 0.033 | 81.5 | 2.68
Insumo | 00038383 | SINAPI | LIXA D'AGUA EM FOLHA, GRAO 100 | Material |  | UN | 0.0285 | 2.23 | 0.06
|  |  |  | MO sem LS => | 2.8462 | LS => | 2.7 | MO com LS => | 5.55
|  |  |  | Valor do BDI => | 7.74 |  | Valor com BDI => |  | 32.38
[6 empty] | Quant. => | 4 | Preço Total => | 129.52
12.32 | Código | Banco | Descrição | Tipo |  | Und | Quant. | Valor Unit | Total
Composição | 104011 | SINAPI | TE, PVC, SOLDÁVEL, DN 40MM, INSTALADO EM RAMAL DE DISTRIBUIÇÃO DE ÁGUA - FORNECIMENTO E INSTALAÇÃO. AF_06/2022 | Instalações Prediais de Água Fria em PVC |  | UN | 1 | 27.17 | 27.17
Composição Auxiliar | 88248 | SINAPI | AUXILIAR DE ENCANADOR OU BOMBEIRO HIDRÁULICO COM ENCARGOS COMPLEMENTARES | Livro SINAPI: Cálculos e Parâmetros |  | H | 0.256 | 23.38 | 5.98
Composição Auxiliar | 88267 | SINAPI | ENCANADOR OU BOMBEIRO HIDRÁULICO COM ENCARGOS COMPLEMENTARES | Livro SINAPI: Cálculos e Parâmetros |  | H | 0.256 | 27.8 | 7.11
Insumo | 00000122 | SINAPI | ADESIVO PLASTICO PARA PVC, FRASCO COM *850* GR | Material |  | UN | 0.0176 | 71.94 | 1.26
Insumo | 00007141 | SINAPI | TE SOLDAVEL, PVC, 90 GRAUS, 40 MM, PARA AGUA FRIA PREDIAL (NBR 5648) | Material |  | UN | 1 | 10.97 | 10.97
Insumo | 00020083 | SINAPI | SOLUCAO PREPARADORA / LIMPADORA PARA PVC, FRASCO COM 1000 CM3 | Material |  | UN | 0.021 | 81.5 | 1.71
Insumo | 00038383 | SINAPI | LIXA D'AGUA EM FOLHA, GRAO 100 | Material |  | UN | 0.0641 | 2.23 | 0.14
|  |  |  | MO sem LS => | 4.3026 | LS => | 4.09 | MO com LS => | 8.39
|  |  |  | Valor do BDI => | 8.53 |  | Valor com BDI => |  | 35.7
[6 empty] | Quant. => | 1 | Preço Total => | 35.7
12.33 | Código | Banco | Descrição | Tipo |  | Und | Quant. | Valor Unit | Total
Composição | 89628 | SINAPI | TE, PVC, SOLDÁVEL, DN 60MM, INSTALADO EM PRUMADA DE ÁGUA - FORNECIMENTO E INSTALAÇÃO. AF_06/2022 | Instalações Prediais de Água Fria em PVC |  | UN | 1 | 53.06 | 53.06
Composição Auxiliar | 88248 | SINAPI | AUXILIAR DE ENCANADOR OU BOMBEIRO HIDRÁULICO COM ENCARGOS COMPLEMENTARES | Livro SINAPI: Cálculos e Parâmetros |  | H | 0.2 | 23.38 | 4.67
Composição Auxiliar | 88267 | SINAPI | ENCANADOR OU BOMBEIRO HIDRÁULICO COM ENCARGOS COMPLEMENTARES | Livro SINAPI: Cálculos e Parâmetros |  | H | 0.2 | 27.8 | 5.56
Insumo | 00000122 | SINAPI | ADESIVO PLASTICO PARA PVC, FRASCO COM *850* GR | Material |  | UN | 0.0318 | 71.94 | 2.28
Insumo | 00007143 | SINAPI | TE SOLDAVEL, PVC, 90 GRAUS, 60 MM, PARA AGUA FRIA PREDIAL (NBR 5648) | Material |  | UN | 1 | 36.82 | 36.82
Insumo | 00020083 | SINAPI | SOLUCAO PREPARADORA / LIMPADORA PARA PVC, FRASCO COM 1000 CM3 | Material |  | UN | 0.045 | 81.5 | 3.66
Insumo | 00038383 | SINAPI | LIXA D'AGUA EM FOLHA, GRAO 100 | Material |  | UN | 0.0333 | 2.23 | 0.07
|  |  |  | MO sem LS => | 3.359 | LS => | 3.19 | MO com LS => | 6.55
|  |  |  | Valor do BDI => | 16.67 |  | Valor com BDI => |  | 69.73
[6 empty] | Quant. => | 1 | Preço Total => | 69.73
13 |  |  | INSTALAÇÕES DE ESGOTO | [5 empty] | 31379.61
13.1 | Código | Banco | Descrição | Tipo |  | Und | Quant. | Valor Unit | Total
Composição | 89711 | SINAPI | TUBO PVC, SERIE NORMAL, ESGOTO PREDIAL, DN 40 MM, FORNECIDO E INSTALADO EM RAMAL DE DESCARGA OU RAMAL DE ESGOTO SANITÁRIO. AF_08/2022 | Instalações Prediais de Esgoto - Tubos e Conexões |  | M | 1 | 23.65 | 23.65
Composição Auxiliar | 88248 | SINAPI | AUXILIAR DE ENCANADOR OU BOMBEIRO HIDRÁULICO COM ENCARGOS COMPLEMENTARES | Livro SINAPI: Cálculos e Parâmetros |  | H | 0.293 | 23.38 | 6.85
Composição Auxiliar | 88267 | SINAPI | ENCANADOR OU BOMBEIRO HIDRÁULICO COM ENCARGOS COMPLEMENTARES | Livro SINAPI: Cálculos e Parâmetros |  | H | 0.293 | 27.8 | 8.14
Insumo | 00009835 | SINAPI | TUBO PVC SERIE NORMAL, DN 40 MM, PARA ESGOTO PREDIAL (NBR 5688) | Material |  | M | 1.0549 | 8.19 | 8.63
Insumo | 00038383 | SINAPI | LIXA D'AGUA EM FOLHA, GRAO 100 | Material |  | UN | 0.0163 | 2.23 | 0.03
|  |  |  | MO sem LS => | 4.9231 | LS => | 4.68 | MO com LS => | 9.6
|  |  |  | Valor do BDI => | 7.43 |  | Valor com BDI => |  | 31.08
[6 empty] | Quant. => | 10.71 | Preço Total => | 332.86
13.2 | Código | Banco | Descrição | Tipo |  | Und | Quant. | Valor Unit | Total
Composição | 89712 | SINAPI | TUBO PVC, SERIE NORMAL, ESGOTO PREDIAL, DN 50 MM, FORNECIDO E INSTALADO EM RAMAL DE DESCARGA OU RAMAL DE ESGOTO SANITÁRIO. AF_08/2022 | Instalações Prediais de Esgoto - Tubos e Conexões |  | M | 1 | 30.57 | 30.57
Composição Auxiliar | 88248 | SINAPI | AUXILIAR DE ENCANADOR OU BOMBEIRO HIDRÁULICO COM ENCARGOS COMPLEMENTARES | Livro SINAPI: Cálculos e Parâmetros |  | H | 0.3182 | 23.38 | 7.43
Composição Auxiliar | 88267 | SINAPI | ENCANADOR OU BOMBEIRO HIDRÁULICO COM ENCARGOS COMPLEMENTARES | Livro SINAPI: Cálculos e Parâmetros |  | H | 0.3182 | 27.8 | 8.84
Insumo | 00009838 | SINAPI | TUBO PVC SERIE NORMAL, DN 50 MM, PARA ESGOTO PREDIAL (NBR 5688) | Material |  | M | 1.0549 | 13.53 | 14.27
Insumo | 00038383 | SINAPI | LIXA D'AGUA EM FOLHA, GRAO 100 | Material |  | UN | 0.0177 | 2.23 | 0.03
|  |  |  | MO sem LS => | 5.3487 | LS => | 5.08 | MO com LS => | 10.43
|  |  |  | Valor do BDI => | 9.6 |  | Valor com BDI => |  | 40.17
[6 empty] | Quant. => | 21.03 | Preço Total => | 844.77
13.3 | Código | Banco | Descrição | Tipo |  | Und | Quant. | Valor Unit | Total
Composição | 89713 | SINAPI | TUBO PVC, SERIE NORMAL, ESGOTO PREDIAL, DN 75 MM, FORNECIDO E INSTALADO EM RAMAL DE DESCARGA OU RAMAL DE ESGOTO SANITÁRIO. AF_08/2022 | Instalações Prediais de Esgoto - Tubos e Conexões |  | M | 1 | 38.27 | 38.27
Composição Auxiliar | 88248 | SINAPI | AUXILIAR DE ENCANADOR OU BOMBEIRO HIDRÁULICO COM ENCARGOS COMPLEMENTARES | Livro SINAPI: Cálculos e Parâmetros |  | H | 0.3813 | 23.38 | 8.91
Composição Auxiliar | 88267 | SINAPI | ENCANADOR OU BOMBEIRO HIDRÁULICO COM ENCARGOS COMPLEMENTARES | Livro SINAPI: Cálculos e Parâmetros |  | H | 0.3813 | 27.8 | 10.6
Insumo | 00009837 | SINAPI | TUBO PVC SERIE NORMAL, DN 75 MM, PARA ESGOTO PREDIAL (NBR 5688) | Material |  | M | 1.0549 | 17.75 | 18.72
Insumo | 00038383 | SINAPI | LIXA D'AGUA EM FOLHA, GRAO 100 | Material |  | UN | 0.0212 | 2.23 | 0.04
|  |  |  | MO sem LS => | 6.4103 | LS => | 6.09 | MO com LS => | 12.5
|  |  |  | Valor do BDI => | 12.02 |  | Valor com BDI => |  | 50.29
[6 empty] | Quant. => | 2.44 | Preço Total => | 122.7
13.4 | Código | Banco | Descrição | Tipo |  | Und | Quant. | Valor Unit | Total
Composição | 89848 | SINAPI | TUBO PVC, SERIE NORMAL, ESGOTO PREDIAL, DN 100 MM, FORNECIDO E INSTALADO EM SUBCOLETOR AÉREO DE ESGOTO SANITÁRIO. AF_08/2022 | Instalações Prediais de Esgoto - Tubos e Conexões |  | M | 1 | 32.05 | 32.05
Composição Auxiliar | 88248 | SINAPI | AUXILIAR DE ENCANADOR OU BOMBEIRO HIDRÁULICO COM ENCARGOS COMPLEMENTARES | Livro SINAPI: Cálculos e Parâmetros |  | H | 0.2396 | 23.38 | 5.6
Composição Auxiliar | 88267 | SINAPI | ENCANADOR OU BOMBEIRO HIDRÁULICO COM ENCARGOS COMPLEMENTARES | Livro SINAPI: Cálculos e Parâmetros |  | H | 0.2396 | 27.8 | 6.66
Insumo | 00009836 | SINAPI | TUBO PVC SERIE NORMAL, DN 100 MM, PARA ESGOTO PREDIAL (NBR 5688) | Material |  | M | 1.0549 | 18.75 | 19.77
Insumo | 00038383 | SINAPI | LIXA D'AGUA EM FOLHA, GRAO 100 | Material |  | UN | 0.0133 | 2.23 | 0.02
|  |  |  | MO sem LS => | 4.0205 | LS => | 3.82 | MO com LS => | 7.84
|  |  |  | Valor do BDI => | 10.07 |  | Valor com BDI => |  | 42.12
[6 empty] | Quant. => | 30.97 | Preço Total => | 1304.45
13.5 | Código | Banco | Descrição | Tipo |  | Und | Quant. | Valor Unit | Total
Composição | 89849 | SINAPI | TUBO PVC, SERIE NORMAL, ESGOTO PREDIAL, DN 150 MM, FORNECIDO E INSTALADO EM SUBCOLETOR AÉREO DE ESGOTO SANITÁRIO. AF_08/2022 | Instalações Prediais de Esgoto - Tubos e Conexões |  | M | 1 | 67.66 | 67.66
Composição Auxiliar | 88248 | SINAPI | AUXILIAR DE ENCANADOR OU BOMBEIRO HIDRÁULICO COM ENCARGOS COMPLEMENTARES | Livro SINAPI: Cálculos e Parâmetros |  | H | 0.3114 | 23.38 | 7.28
Composição Auxiliar | 88267 | SINAPI | ENCANADOR OU BOMBEIRO HIDRÁULICO COM ENCARGOS COMPLEMENTARES | Livro SINAPI: Cálculos e Parâmetros |  | H | 0.3114 | 27.8 | 8.65
Insumo | 00020065 | SINAPI | TUBO PVC SERIE NORMAL, DN 150 MM, PARA ESGOTO PREDIAL (NBR 5688) | Material |  | M | 1.0549 | 49.01 | 51.7
Insumo | 00038383 | SINAPI | LIXA D'AGUA EM FOLHA, GRAO 100 | Material |  | UN | 0.0173 | 2.23 | 0.03
|  |  |  | MO sem LS => | 5.2308 | LS => | 4.97 | MO com LS => | 10.2
|  |  |  | Valor do BDI => | 21.25 |  | Valor com BDI => |  | 88.91
[6 empty] | Quant. => | 0.59 | Preço Total => | 52.45
13.6 | Código | Banco | Descrição | Tipo |  | Und | Quant. | Valor Unit | Total
Composição | 98110 | SINAPI | CAIXA DE GORDURA PEQUENA (CAPACIDADE: 19 L), CIRCULAR, EM PVC, DIÂMETRO INTERNO= 0,3 M. AF_12/2020 | Caixas Enterradas |  | UN | 1 | 435.8 | 435.8
Composição Auxiliar | 101618 | SINAPI | PREPARO DE FUNDO DE VALA COM LARGURA MENOR QUE 1,5 M, COM CAMADA DE AREIA, LANÇAMENTO MANUAL. AF_08/2020 | Escoramento e Preparo de Fundo de Valas |  | m³ | 0.0141 | 265.33 | 3.74
Composição Auxiliar | 88309 | SINAPI | PEDREIRO COM ENCARGOS COMPLEMENTARES | Livro SINAPI: Cálculos e Parâmetros |  | H | 0.284 | 28.51 | 8.09
Composição Auxiliar | 88316 | SINAPI | SERVENTE COM ENCARGOS COMPLEMENTARES | Livro SINAPI: Cálculos e Parâmetros |  | H | 0.2231 | 23.48 | 5.23
Insumo | 00035277 | SINAPI | CAIXA DE GORDURA EM PVC, DIAMETRO MINIMO 300 MM, DIAMETRO DE SAIDA 100 MM, CAPACIDADE APROXIMADA 18 LITROS, COM TAMPA E CESTO | Material |  | UN | 1 | 418.74 | 418.74
|  |  |  | MO sem LS => | 4.8769 | LS => | 4.63 | MO com LS => | 9.51
|  |  |  | Valor do BDI => | 136.92 |  | Valor com BDI => |  | 572.72
[6 empty] | Quant. => | 1 | Preço Total => | 572.72
13.7 | Código | Banco | Descrição | Tipo |  | Und | Quant. | Valor Unit | Total
Composição | 98110 | SINAPI | CAIXA DE INSPEÇÃO | Caixas Enterradas |  | UN | 1 | 435.8 | 435.8
Composição Auxiliar | 101618 | SINAPI | PREPARO DE FUNDO DE VALA COM LARGURA MENOR QUE 1,5 M, COM CAMADA DE AREIA, LANÇAMENTO MANUAL. AF_08/2020 | Escoramento e Preparo de Fundo de Valas |  | m³ | 0.0141 | 265.33 | 3.74
Composição Auxiliar | 88309 | SINAPI | PEDREIRO COM ENCARGOS COMPLEMENTARES | Livro SINAPI: Cálculos e Parâmetros |  | H | 0.284 | 28.51 | 8.09
Composição Auxiliar | 88316 | SINAPI | SERVENTE COM ENCARGOS COMPLEMENTARES | Livro SINAPI: Cálculos e Parâmetros |  | H | 0.2231 | 23.48 | 5.23
Insumo | 00035277 | SINAPI | CAIXA DE GORDURA EM PVC, DIAMETRO MINIMO 300 MM, DIAMETRO DE SAIDA 100 MM, CAPACIDADE APROXIMADA 18 LITROS, COM TAMPA E CESTO | Material |  | UN | 1 | 418.74 | 418.74
|  |  |  | MO sem LS => | 4.8769 | LS => | 4.63 | MO com LS => | 9.51
|  |  |  | Valor do BDI => | 136.92 |  | Valor com BDI => |  | 572.72
[6 empty] | Quant. => | 1 | Preço Total => | 572.72
13.8 | Código | Banco | Descrição | Tipo |  | Und | Quant. | Valor Unit | Total
Composição | 4883 | ORSE | Caixa de inspeção 0.60 x 0.60 x 0.60m | Caixas de Passagem em alvenaria de tijolos maciços |  | un | 1 | 657.46 | 657.46
Composição Auxiliar | 72 | ORSE | Reaterro manual de valas, com compactação utilizando sêpo, sem controle do grau de compactação | Aterros / Reaterros / Compactações |  | m³ | 1.15 | 36.76 | 42.27
Composição Auxiliar | 80 | ORSE | Forma plana para fundações, em compensado resinado 12mm, 02 usos | Formas para Fundações |  | m² | 1.17 | 109.55 | 128.17
Composição Auxiliar | 95 | ORSE | Concreto simples fabricado na obra, fck=13,5 mpa, lançado e adensado | Alvenarias de Pedra e Concretos para Fundações |  | m³ | 0.081 | 565.36 | 45.79
Composição Auxiliar | 126 | ORSE | Concreto simples fabricado na obra, fck=15 mpa, lançado e adensado | Concreto Simples |  | m³ | 0.081 | 591.2 | 47.88
Composição Auxiliar | 140 | ORSE | Aço CA - 50 Ø 6,3 a 12,5mm, inclusive corte, dobragem, montagem e colocacao de ferragens nas formas, para superestruturas e fundações - R1 | Armaduras Convencionais |  | kg | 1.73 | 12.99 | 22.47
Composição Auxiliar | 155 | ORSE | Alvenaria tijolo cerâmico maciço (5x9x19), esp = 0,09m (singela), com argamassa traço t5 - 1:2:8 (cimento / cal / areia) c/ junta de 2,0cm - R1 | Alvenarias de Vedação |  | m² | 1.8 | 110.28 | 198.5
Composição Auxiliar | 1908 | ORSE | Reboco ou emboço externo, de parede, com argamassa traço t5 - 1:2:8 (cimento / cal / areia), espessura 2,0 cm | Argamassas |  | m² | 1.71 | 36.06 | 61.66
Composição Auxiliar | 2497 | ORSE | Escavação manual de vala ou cava em material de 1ª categoria, profundidade até 1,50m | Escavação Manual em Área Urbana |  | m³ | 1.8 | 55.14 | 99.25
Composição Auxiliar | 3310 | ORSE | Chapisco em parede com argamassa traço t1 - 1:3 (cimento / areia) - Revisado 08/2015 | Conversão InfoWOrca |  | m² | 1.71 | 6.71 | 11.47
|  |  |  | MO sem LS => | 163.3436 | LS => | 155.18 | MO com LS => | 318.52
|  |  |  | Valor do BDI => | 206.57 |  | Valor com BDI => |  | 864.03
[6 empty] | Quant. => | 2 | Preço Total => | 1728.06
13.9 | Código | Banco | Descrição | Tipo |  | Und | Quant. | Valor Unit | Total
Composição | 104328 | SINAPI | CAIXA SIFONADA, COM GRELHA QUADRADA, PVC, DN 150 X 150 X 50 MM, JUNTA SOLDÁVEL, FORNECIDA E INSTALADA EM RAMAL DE DESCARGA OU EM RAMAL DE ESGOTO SANITÁRIO. AF_08/2022 | Instalações Prediais de Esgoto - Caixas e Ralos |  | UN | 1 | 76.96 | 76.96
Composição Auxiliar | 88248 | SINAPI | AUXILIAR DE ENCANADOR OU BOMBEIRO HIDRÁULICO COM ENCARGOS COMPLEMENTARES | Livro SINAPI: Cálculos e Parâmetros |  | H | 0.4231 | 23.38 | 9.89
Composição Auxiliar | 88267 | SINAPI | ENCANADOR OU BOMBEIRO HIDRÁULICO COM ENCARGOS COMPLEMENTARES | Livro SINAPI: Cálculos e Parâmetros |  | H | 0.4231 | 27.8 | 11.76
Insumo | 00000122 | SINAPI | ADESIVO PLASTICO PARA PVC, FRASCO COM *850* GR | Material |  | UN | 0.0292 | 71.94 | 2.1
Insumo | 00011712 | SINAPI | CAIXA SIFONADA, PVC, 150 X 150 X 50 MM, COM GRELHA QUADRADA, BRANCA (NBR 5688) | Material |  | UN | 1 | 49.6 | 49.6
Insumo | 00020083 | SINAPI | SOLUCAO PREPARADORA / LIMPADORA PARA PVC, FRASCO COM 1000 CM3 | Material |  | UN | 0.044 | 81.5 | 3.58
Insumo | 00038383 | SINAPI | LIXA D'AGUA EM FOLHA, GRAO 100 | Material |  | UN | 0.0154 | 2.23 | 0.03
|  |  |  | MO sem LS => | 7.1128 | LS => | 6.76 | MO com LS => | 13.87
|  |  |  | Valor do BDI => | 24.18 |  | Valor com BDI => |  | 101.14
[6 empty] | Quant. => | 3 | Preço Total => | 303.42
13.10 | Código | Banco | Descrição | Tipo |  | Und | Quant. | Valor Unit | Total
Composição | 104357 | SINAPI | CAP, PVC, SÉRIE NORMAL, ESGOTO PREDIAL, DN 100 MM, JUNTA ELÁSTICA, FORNECIDO E INSTALADO EM SUBCOLETOR AÉREO DE ESGOTO SANITÁRIO. AF_08/2022 | Instalações Prediais de Esgoto - Tubos e Conexões |  | UN | 1 | 23.48 | 23.48
Composição Auxiliar | 88248 | SINAPI | AUXILIAR DE ENCANADOR OU BOMBEIRO HIDRÁULICO COM ENCARGOS COMPLEMENTARES | Livro SINAPI: Cálculos e Parâmetros |  | H | 0.0925 | 23.38 | 2.16
Composição Auxiliar | 88267 | SINAPI | ENCANADOR OU BOMBEIRO HIDRÁULICO COM ENCARGOS COMPLEMENTARES | Livro SINAPI: Cálculos e Parâmetros |  | H | 0.0925 | 27.8 | 2.57
Insumo | 00000301 | SINAPI | ANEL BORRACHA PARA TUBO ESGOTO PREDIAL, DN 100 MM (NBR 5688) | Material |  | UN | 1 | 4.9 | 4.9
Insumo | 00001200 | SINAPI | CAP PVC, SOLDAVEL, DN 100 MM, SERIE NORMAL, PARA ESGOTO PREDIAL | Material |  | UN | 1 | 12.15 | 12.15
Insumo | 00020078 | SINAPI | PASTA LUBRIFICANTE PARA TUBOS E CONEXOES COM JUNTA ELASTICA, EMBALAGEM DE *400* GR (USO EM PVC, ACO, POLIETILENO E OUTROS) | Material |  | UN | 0.0575 | 29.69 | 1.7
|  |  |  | MO sem LS => | 1.5538 | LS => | 1.48 | MO com LS => | 3.03
|  |  |  | Valor do BDI => | 7.37 |  | Valor com BDI => |  | 30.85
[6 empty] | Quant. => | 3 | Preço Total => | 92.55
13.11 | Código | Banco | Descrição | Tipo |  | Und | Quant. | Valor Unit | Total
Composição | 89728 | SINAPI | CURVA CURTA 90 GRAUS, PVC, SERIE NORMAL, ESGOTO PREDIAL, DN 40 MM, JUNTA SOLDÁVEL, FORNECIDO E INSTALADO EM RAMAL DE DESCARGA OU RAMAL DE ESGOTO SANITÁRIO. AF_08/2022 | Instalações Prediais de Esgoto - Tubos e Conexões |  | UN | 1 | 14.75 | 14.75
Composição Auxiliar | 88248 | SINAPI | AUXILIAR DE ENCANADOR OU BOMBEIRO HIDRÁULICO COM ENCARGOS COMPLEMENTARES | Livro SINAPI: Cálculos e Parâmetros |  | H | 0.127 | 23.38 | 2.96
Composição Auxiliar | 88267 | SINAPI | ENCANADOR OU BOMBEIRO HIDRÁULICO COM ENCARGOS COMPLEMENTARES | Livro SINAPI: Cálculos e Parâmetros |  | H | 0.127 | 27.8 | 3.53
Insumo | 00000122 | SINAPI | ADESIVO PLASTICO PARA PVC, FRASCO COM *850* GR | Material |  | UN | 0.0099 | 71.94 | 0.71
Insumo | 00001933 | SINAPI | CURVA PVC CURTA 90 GRAUS, DN 40 MM, PARA ESGOTO PREDIAL | Material |  | UN | 1 | 6.32 | 6.32
Insumo | 00020083 | SINAPI | SOLUCAO PREPARADORA / LIMPADORA PARA PVC, FRASCO COM 1000 CM3 | Material |  | UN | 0.015 | 81.5 | 1.22
Insumo | 00038383 | SINAPI | LIXA D'AGUA EM FOLHA, GRAO 100 | Material |  | UN | 0.0071 | 2.23 | 0.01
|  |  |  | MO sem LS => | 2.1333 | LS => | 2.03 | MO com LS => | 4.16
|  |  |  | Valor do BDI => | 4.63 |  | Valor com BDI => |  | 19.38
[6 empty] | Quant. => | 2 | Preço Total => | 38.76
13.12 | Código | Banco | Descrição | Tipo |  | Und | Quant. | Valor Unit | Total
Composição | 89748 | SINAPI | CURVA CURTA 90 GRAUS, PVC, SERIE NORMAL, ESGOTO PREDIAL, DN 100 MM, JUNTA ELÁSTICA, FORNECIDO E INSTALADO EM RAMAL DE DESCARGA OU RAMAL DE ESGOTO SANITÁRIO. AF_08/2022 | Instalações Prediais de Esgoto - Tubos e Conexões |  | UN | 1 | 52.4 | 52.4
Composição Auxiliar | 88248 | SINAPI | AUXILIAR DE ENCANADOR OU BOMBEIRO HIDRÁULICO COM ENCARGOS COMPLEMENTARES | Livro SINAPI: Cálculos e Parâmetros |  | H | 0.1926 | 23.38 | 4.5
Composição Auxiliar | 88267 | SINAPI | ENCANADOR OU BOMBEIRO HIDRÁULICO COM ENCARGOS COMPLEMENTARES | Livro SINAPI: Cálculos e Parâmetros |  | H | 0.1926 | 27.8 | 5.35
Insumo | 00000301 | SINAPI | ANEL BORRACHA PARA TUBO ESGOTO PREDIAL, DN 100 MM (NBR 5688) | Material |  | UN | 2 | 4.9 | 9.8
Insumo | 00001966 | SINAPI | CURVA PVC CURTA 90 GRAUS, DN 100 MM, PARA ESGOTO PREDIAL | Material |  | UN | 1 | 29.34 | 29.34
Insumo | 00020078 | SINAPI | PASTA LUBRIFICANTE PARA TUBOS E CONEXOES COM JUNTA ELASTICA, EMBALAGEM DE *400* GR (USO EM PVC, ACO, POLIETILENO E OUTROS) | Material |  | UN | 0.115 | 29.69 | 3.41
|  |  |  | MO sem LS => | 3.2359 | LS => | 3.07 | MO com LS => | 6.31
|  |  |  | Valor do BDI => | 16.46 |  | Valor com BDI => |  | 68.86
[6 empty] | Quant. => | 2 | Preço Total => | 137.72
13.13 | Código | Banco | Descrição | Tipo |  | Und | Quant. | Valor Unit | Total
Composição | 1619 | ORSE | Curva 45° longa em pvc rígido c/ anéis, diâm = 50mm - Rev 01_10/2022 | Tubos e Conexões de PVC Rígido Soldável para Esgoto |  | un | 1 | 22.88 | 22.88
Composição Auxiliar | 10549 | ORSE | Encargos Complementares - Servente | Provisórios |  | h | 0.14 | 3.8 | 0.53
Composição Auxiliar | 10554 | ORSE | Encargos Complementares - Encanador | Provisórios |  | h | 0.14 | 3.74 | 0.52
Insumo | 803 | ORSE | Curva 45 longa pvc sanitario d= 50mm | Material |  | un | 1 | 14.69 | 14.69
Insumo | 1703 | ORSE | Pasta lubrificante p/ pvc je | Material |  | kg | 0.01 | 63.5 | 0.63
Insumo | 00000296/SINAPI | ORSE | Anel borracha para tubo esgoto predial, dn 50 mm (nbr 5688) | Material |  | un | 1 | 1.81 | 1.81
Insumo | 00002696/SINAPI | ORSE | Encanador ou bombeiro hidraulico (horista) | Mão de Obra |  | h | 0.14 | 19.02 | 2.66
Insumo | 00006111/SINAPI | ORSE | Servente de obras (horista) | Mão de Obra |  | h | 0.14 | 14.58 | 2.04
|  |  |  | MO sem LS => | 2.4103 | LS => | 2.29 | MO com LS => | 4.7
|  |  |  | Valor do BDI => | 7.18 |  | Valor com BDI => |  | 30.06
[6 empty] | Quant. => | 1 | Preço Total => | 30.06
13.14 | Código | Banco | Descrição | Tipo |  | Und | Quant. | Valor Unit | Total
Composição | 1621 | ORSE | Curva 45° longa em pvc rígido c/ anéis, diâm =100mm Rev.01 - 10/2022 | Tubos e Conexões de PVC Rígido Soldável para Esgoto |  | un | 1 | 72.87 | 72.87
Composição Auxiliar | 10549 | ORSE | Encargos Complementares - Servente | Provisórios |  | h | 0.23 | 3.8 | 0.87
Composição Auxiliar | 10554 | ORSE | Encargos Complementares - Encanador | Provisórios |  | h | 0.23 | 3.74 | 0.86
Insumo | 805 | ORSE | Curva 45 longa pvc sanitario d= 100mm | Material |  | un | 1 | 58.75 | 58.75
Insumo | 1703 | ORSE | Pasta lubrificante p/ pvc je | Material |  | kg | 0.023 | 63.5 | 1.46
Insumo | 00000301/SINAPI | ORSE | Anel borracha para tubo esgoto predial, dn 100 mm (nbr 5688) | Material |  | un | 1 | 3.21 | 3.21
Insumo | 00002696/SINAPI | ORSE | Encanador ou bombeiro hidraulico (horista) | Mão de Obra |  | h | 0.23 | 19.02 | 4.37
Insumo | 00006111/SINAPI | ORSE | Servente de obras (horista) | Mão de Obra |  | h | 0.23 | 14.58 | 3.35
|  |  |  | MO sem LS => | 3.959 | LS => | 3.76 | MO com LS => | 7.72
|  |  |  | Valor do BDI => | 22.89 |  | Valor com BDI => |  | 95.76
[6 empty] | Quant. => | 1 | Preço Total => | 95.76
13.15 | Código | Banco | Descrição | Tipo |  | Und | Quant. | Valor Unit | Total
Composição | 89726 | SINAPI | JOELHO 45 GRAUS, PVC, SERIE NORMAL, ESGOTO PREDIAL, DN 40 MM, JUNTA SOLDÁVEL, FORNECIDO E INSTALADO EM RAMAL DE DESCARGA OU RAMAL DE ESGOTO SANITÁRIO. AF_08/2022 | Instalações Prediais de Esgoto - Tubos e Conexões |  | UN | 1 | 11.37 | 11.37
Composição Auxiliar | 88248 | SINAPI | AUXILIAR DE ENCANADOR OU BOMBEIRO HIDRÁULICO COM ENCARGOS COMPLEMENTARES | Livro SINAPI: Cálculos e Parâmetros |  | H | 0.127 | 23.38 | 2.96
Composição Auxiliar | 88267 | SINAPI | ENCANADOR OU BOMBEIRO HIDRÁULICO COM ENCARGOS COMPLEMENTARES | Livro SINAPI: Cálculos e Parâmetros |  | H | 0.127 | 27.8 | 3.53
Insumo | 00000122 | SINAPI | ADESIVO PLASTICO PARA PVC, FRASCO COM *850* GR | Material |  | UN | 0.0099 | 71.94 | 0.71
Insumo | 00003516 | SINAPI | JOELHO PVC, SOLDAVEL, BB, 45 GRAUS, DN 40 MM, PARA ESGOTO PREDIAL | Material |  | UN | 1 | 2.94 | 2.94
Insumo | 00020083 | SINAPI | SOLUCAO PREPARADORA / LIMPADORA PARA PVC, FRASCO COM 1000 CM3 | Material |  | UN | 0.015 | 81.5 | 1.22
Insumo | 00038383 | SINAPI | LIXA D'AGUA EM FOLHA, GRAO 100 | Material |  | UN | 0.0071 | 2.23 | 0.01
|  |  |  | MO sem LS => | 2.1333 | LS => | 2.03 | MO com LS => | 4.16
|  |  |  | Valor do BDI => | 3.57 |  | Valor com BDI => |  | 14.94
[6 empty] | Quant. => | 3 | Preço Total => | 44.82
13.16 | Código | Banco | Descrição | Tipo |  | Und | Quant. | Valor Unit | Total
Composição | 89724 | SINAPI | JOELHO 90 GRAUS, PVC, SERIE NORMAL, ESGOTO PREDIAL, DN 40 MM, JUNTA SOLDÁVEL, FORNECIDO E INSTALADO EM RAMAL DE DESCARGA OU RAMAL DE ESGOTO SANITÁRIO. AF_08/2022 | Instalações Prediais de Esgoto - Tubos e Conexões |  | UN | 1 | 11.09 | 11.09
Composição Auxiliar | 88248 | SINAPI | AUXILIAR DE ENCANADOR OU BOMBEIRO HIDRÁULICO COM ENCARGOS COMPLEMENTARES | Livro SINAPI: Cálculos e Parâmetros |  | H | 0.127 | 23.38 | 2.96
Composição Auxiliar | 88267 | SINAPI | ENCANADOR OU BOMBEIRO HIDRÁULICO COM ENCARGOS COMPLEMENTARES | Livro SINAPI: Cálculos e Parâmetros |  | H | 0.127 | 27.8 | 3.53
Insumo | 00000122 | SINAPI | ADESIVO PLASTICO PARA PVC, FRASCO COM *850* GR | Material |  | UN | 0.0099 | 71.94 | 0.71
Insumo | 00003517 | SINAPI | JOELHO PVC, SOLDAVEL, BB, 90 GRAUS, SEM ANEL, DN 40 MM, PARA ESGOTO PREDIAL SECUNDARIO | Material |  | UN | 1 | 2.66 | 2.66
Insumo | 00020083 | SINAPI | SOLUCAO PREPARADORA / LIMPADORA PARA PVC, FRASCO COM 1000 CM3 | Material |  | UN | 0.015 | 81.5 | 1.22
Insumo | 00038383 | SINAPI | LIXA D'AGUA EM FOLHA, GRAO 100 | Material |  | UN | 0.0071 | 2.23 | 0.01
|  |  |  | MO sem LS => | 2.1333 | LS => | 2.03 | MO com LS => | 4.16
|  |  |  | Valor do BDI => | 3.48 |  | Valor com BDI => |  | 14.57
[6 empty] | Quant. => | 5 | Preço Total => | 72.85
13.17 | Código | Banco | Descrição | Tipo |  | Und | Quant. | Valor Unit | Total
Composição | 89731 | SINAPI | JOELHO 90 GRAUS, PVC, SERIE NORMAL, ESGOTO PREDIAL, DN 50 MM, JUNTA ELÁSTICA, FORNECIDO E INSTALADO EM RAMAL DE DESCARGA OU RAMAL DE ESGOTO SANITÁRIO. AF_08/2022 | Instalações Prediais de Esgoto - Tubos e Conexões |  | UN | 1 | 17.92 | 17.92
Composição Auxiliar | 88248 | SINAPI | AUXILIAR DE ENCANADOR OU BOMBEIRO HIDRÁULICO COM ENCARGOS COMPLEMENTARES | Livro SINAPI: Cálculos e Parâmetros |  | H | 0.1379 | 23.38 | 3.22
Composição Auxiliar | 88267 | SINAPI | ENCANADOR OU BOMBEIRO HIDRÁULICO COM ENCARGOS COMPLEMENTARES | Livro SINAPI: Cálculos e Parâmetros |  | H | 0.1379 | 27.8 | 3.83
Insumo | 00000296 | SINAPI | ANEL BORRACHA PARA TUBO ESGOTO PREDIAL, DN 50 MM (NBR 5688) | Material |  | UN | 2 | 2.77 | 5.54
Insumo | 00003526 | SINAPI | JOELHO PVC, SOLDAVEL, PB, 90 GRAUS, DN 50 MM, PARA ESGOTO PREDIAL | Material |  | UN | 1 | 3.85 | 3.85
Insumo | 00020078 | SINAPI | PASTA LUBRIFICANTE PARA TUBOS E CONEXOES COM JUNTA ELASTICA, EMBALAGEM DE *400* GR (USO EM PVC, ACO, POLIETILENO E OUTROS) | Material |  | UN | 0.05 | 29.69 | 1.48
|  |  |  | MO sem LS => | 2.3128 | LS => | 2.2 | MO com LS => | 4.51
|  |  |  | Valor do BDI => | 5.63 |  | Valor com BDI => |  | 23.55
[6 empty] | Quant. => | 7 | Preço Total => | 164.85
13.18 | Código | Banco | Descrição | Tipo |  | Und | Quant. | Valor Unit | Total
Composição | 89737 | SINAPI | JOELHO 90 GRAUS, PVC, SERIE NORMAL, ESGOTO PREDIAL, DN 75 MM, JUNTA ELÁSTICA, FORNECIDO E INSTALADO EM RAMAL DE DESCARGA OU RAMAL DE ESGOTO SANITÁRIO. AF_08/2022 | Instalações Prediais de Esgoto - Tubos e Conexões |  | UN | 1 | 27.56 | 27.56
Composição Auxiliar | 88248 | SINAPI | AUXILIAR DE ENCANADOR OU BOMBEIRO HIDRÁULICO COM ENCARGOS COMPLEMENTARES | Livro SINAPI: Cálculos e Parâmetros |  | H | 0.1652 | 23.38 | 3.86
Composição Auxiliar | 88267 | SINAPI | ENCANADOR OU BOMBEIRO HIDRÁULICO COM ENCARGOS COMPLEMENTARES | Livro SINAPI: Cálculos e Parâmetros |  | H | 0.1652 | 27.8 | 4.59
Insumo | 00000297 | SINAPI | ANEL BORRACHA PARA TUBO ESGOTO PREDIAL, DN 75 MM (NBR 5688) | Material |  | UN | 2 | 4.07 | 8.14
Insumo | 00003509 | SINAPI | JOELHO PVC, SOLDAVEL, PB, 90 GRAUS, DN 75 MM, PARA ESGOTO PREDIAL | Material |  | UN | 1 | 8.75 | 8.75
Insumo | 00020078 | SINAPI | PASTA LUBRIFICANTE PARA TUBOS E CONEXOES COM JUNTA ELASTICA, EMBALAGEM DE *400* GR (USO EM PVC, ACO, POLIETILENO E OUTROS) | Material |  | UN | 0.075 | 29.69 | 2.22
|  |  |  | MO sem LS => | 2.7744 | LS => | 2.64 | MO com LS => | 5.41
|  |  |  | Valor do BDI => | 8.65 |  | Valor com BDI => |  | 36.21
[6 empty] | Quant. => | 1 | Preço Total => | 36.21
13.19 | Código | Banco | Descrição | Tipo |  | Und | Quant. | Valor Unit | Total
Composição | 89744 | SINAPI | JOELHO 90 GRAUS, PVC, SERIE NORMAL, ESGOTO PREDIAL, DN 100 MM, JUNTA ELÁSTICA, FORNECIDO E INSTALADO EM RAMAL DE DESCARGA OU RAMAL DE ESGOTO SANITÁRIO. AF_08/2022 | Instalações Prediais de Esgoto - Tubos e Conexões |  | UN | 1 | 33.51 | 33.51
Composição Auxiliar | 88248 | SINAPI | AUXILIAR DE ENCANADOR OU BOMBEIRO HIDRÁULICO COM ENCARGOS COMPLEMENTARES | Livro SINAPI: Cálculos e Parâmetros |  | H | 0.1926 | 23.38 | 4.5
Composição Auxiliar | 88267 | SINAPI | ENCANADOR OU BOMBEIRO HIDRÁULICO COM ENCARGOS COMPLEMENTARES | Livro SINAPI: Cálculos e Parâmetros |  | H | 0.1926 | 27.8 | 5.35
Insumo | 00000301 | SINAPI | ANEL BORRACHA PARA TUBO ESGOTO PREDIAL, DN 100 MM (NBR 5688) | Material |  | UN | 2 | 4.9 | 9.8
Insumo | 00003520 | SINAPI | JOELHO PVC, SOLDAVEL, PB, 90 GRAUS, DN 100 MM, PARA ESGOTO PREDIAL | Material |  | UN | 1 | 10.45 | 10.45
Insumo | 00020078 | SINAPI | PASTA LUBRIFICANTE PARA TUBOS E CONEXOES COM JUNTA ELASTICA, EMBALAGEM DE *400* GR (USO EM PVC, ACO, POLIETILENO E OUTROS) | Material |  | UN | 0.115 | 29.69 | 3.41
|  |  |  | MO sem LS => | 3.2359 | LS => | 3.07 | MO com LS => | 6.31
|  |  |  | Valor do BDI => | 10.52 |  | Valor com BDI => |  | 44.03
[6 empty] | Quant. => | 1 | Preço Total => | 44.03
13.20 | Código | Banco | Descrição | Tipo |  | Und | Quant. | Valor Unit | Total
Composição | 104345 | SINAPI | JUNÇÃO DE REDUÇÃO INVERTIDA, PVC, SÉRIE NORMAL, ESGOTO PREDIAL, DN 100 X 50 MM, JUNTA ELÁSTICA, FORNECIDO E INSTALADO EM RAMAL DE DESCARGA OU RAMAL DE ESGOTO SANITÁRIO. AF_08/2022 | Instalações Prediais de Esgoto - Tubos e Conexões |  | UN | 1 | 52.61 | 52.61
Composição Auxiliar | 88248 | SINAPI | AUXILIAR DE ENCANADOR OU BOMBEIRO HIDRÁULICO COM ENCARGOS COMPLEMENTARES | Livro SINAPI: Cálculos e Parâmetros |  | H | 0.2325 | 23.38 | 5.43
Composição Auxiliar | 88267 | SINAPI | ENCANADOR OU BOMBEIRO HIDRÁULICO COM ENCARGOS COMPLEMENTARES | Livro SINAPI: Cálculos e Parâmetros |  | H | 0.2325 | 27.8 | 6.46
Insumo | 00000296 | SINAPI | ANEL BORRACHA PARA TUBO ESGOTO PREDIAL, DN 50 MM (NBR 5688) | Material |  | UN | 1 | 2.77 | 2.77
Insumo | 00000301 | SINAPI | ANEL BORRACHA PARA TUBO ESGOTO PREDIAL, DN 100 MM (NBR 5688) | Material |  | UN | 2 | 4.9 | 9.8
Insumo | 00010908 | SINAPI | JUNCAO DE REDUCAO INVERTIDA, PVC SOLDAVEL, 100 X 50 MM, SERIE NORMAL PARA ESGOTO PREDIAL | Material |  | UN | 1 | 24 | 24
Insumo | 00020078 | SINAPI | PASTA LUBRIFICANTE PARA TUBOS E CONEXOES COM JUNTA ELASTICA, EMBALAGEM DE *400* GR (USO EM PVC, ACO, POLIETILENO E OUTROS) | Material |  | UN | 0.14 | 29.69 | 4.15
|  |  |  | MO sem LS => | 3.9026 | LS => | 3.71 | MO com LS => | 7.61
|  |  |  | Valor do BDI => | 16.53 |  | Valor com BDI => |  | 69.14
[6 empty] | Quant. => | 2 | Preço Total => | 138.28
13.21 | Código | Banco | Descrição | Tipo |  | Und | Quant. | Valor Unit | Total
Composição | 89753 | SINAPI | LUVA SIMPLES, PVC, SERIE NORMAL, ESGOTO PREDIAL, DN 50 MM, JUNTA ELÁSTICA, FORNECIDO E INSTALADO EM RAMAL DE DESCARGA OU RAMAL DE ESGOTO SANITÁRIO. AF_08/2022 | Instalações Prediais de Esgoto - Tubos e Conexões |  | UN | 1 | 10.34 | 10.34
Composição Auxiliar | 88248 | SINAPI | AUXILIAR DE ENCANADOR OU BOMBEIRO HIDRÁULICO COM ENCARGOS COMPLEMENTARES | Livro SINAPI: Cálculos e Parâmetros |  | H | 0.0919 | 23.38 | 2.14
Composição Auxiliar | 88267 | SINAPI | ENCANADOR OU BOMBEIRO HIDRÁULICO COM ENCARGOS COMPLEMENTARES | Livro SINAPI: Cálculos e Parâmetros |  | H | 0.0919 | 27.8 | 2.55
Insumo | 00000122 | SINAPI | ADESIVO PLASTICO PARA PVC, FRASCO COM *850* GR | Material |  | UN | 0.0073 | 71.94 | 0.52
Insumo | 00003875 | SINAPI | LUVA SIMPLES, PVC, SOLDAVEL, DN 50 MM, SERIE NORMAL, PARA ESGOTO PREDIAL | Material |  | UN | 1 | 4.16 | 4.16
Insumo | 00020083 | SINAPI | SOLUCAO PREPARADORA / LIMPADORA PARA PVC, FRASCO COM 1000 CM3 | Material |  | UN | 0.011 | 81.5 | 0.89
Insumo | 00038383 | SINAPI | LIXA D'AGUA EM FOLHA, GRAO 100 | Material |  | UN | 0.039 | 2.23 | 0.08
|  |  |  | MO sem LS => | 1.5436 | LS => | 1.47 | MO com LS => | 3.01
|  |  |  | Valor do BDI => | 3.24 |  | Valor com BDI => |  | 13.58
[6 empty] | Quant. => | 11 | Preço Total => | 149.38
13.22 | Código | Banco | Descrição | Tipo |  | Und | Quant. | Valor Unit | Total
Composição | 89774 | SINAPI | LUVA SIMPLES, PVC, SERIE NORMAL, ESGOTO PREDIAL, DN 75 MM, JUNTA ELÁSTICA, FORNECIDO E INSTALADO EM RAMAL DE DESCARGA OU RAMAL DE ESGOTO SANITÁRIO. AF_08/2022 | Instalações Prediais de Esgoto - Tubos e Conexões |  | UN | 1 | 17.48 | 17.48
Composição Auxiliar | 88248 | SINAPI | AUXILIAR DE ENCANADOR OU BOMBEIRO HIDRÁULICO COM ENCARGOS COMPLEMENTARES | Livro SINAPI: Cálculos e Parâmetros |  | H | 0.1102 | 23.38 | 2.57
Composição Auxiliar | 88267 | SINAPI | ENCANADOR OU BOMBEIRO HIDRÁULICO COM ENCARGOS COMPLEMENTARES | Livro SINAPI: Cálculos e Parâmetros |  | H | 0.1102 | 27.8 | 3.06
Insumo | 00000122 | SINAPI | ADESIVO PLASTICO PARA PVC, FRASCO COM *850* GR | Material |  | UN | 0.0167 | 71.94 | 1.2
Insumo | 00003898 | SINAPI | LUVA SIMPLES, PVC, SOLDAVEL, DN 75 MM, SERIE NORMAL, PARA ESGOTO PREDIAL | Material |  | UN | 1 | 8.44 | 8.44
Insumo | 00020083 | SINAPI | SOLUCAO PREPARADORA / LIMPADORA PARA PVC, FRASCO COM 1000 CM3 | Material |  | UN | 0.026 | 81.5 | 2.11
Insumo | 00038383 | SINAPI | LIXA D'AGUA EM FOLHA, GRAO 100 | Material |  | UN | 0.046 | 2.23 | 0.1
|  |  |  | MO sem LS => | 1.8513 | LS => | 1.76 | MO com LS => | 3.61
|  |  |  | Valor do BDI => | 5.49 |  | Valor com BDI => |  | 22.97
[6 empty] | Quant. => | 2 | Preço Total => | 45.94
13.23 | Código | Banco | Descrição | Tipo |  | Und | Quant. | Valor Unit | Total
Composição | 89778 | SINAPI | LUVA SIMPLES, PVC, SERIE NORMAL, ESGOTO PREDIAL, DN 100 MM, JUNTA ELÁSTICA, FORNECIDO E INSTALADO EM RAMAL DE DESCARGA OU RAMAL DE ESGOTO SANITÁRIO. AF_08/2022 | Instalações Prediais de Esgoto - Tubos e Conexões |  | UN | 1 | 19.84 | 19.84
Composição Auxiliar | 88248 | SINAPI | AUXILIAR DE ENCANADOR OU BOMBEIRO HIDRÁULICO COM ENCARGOS COMPLEMENTARES | Livro SINAPI: Cálculos e Parâmetros |  | H | 0.1284 | 23.38 | 3
Composição Auxiliar | 88267 | SINAPI | ENCANADOR OU BOMBEIRO HIDRÁULICO COM ENCARGOS COMPLEMENTARES | Livro SINAPI: Cálculos e Parâmetros |  | H | 0.1284 | 27.8 | 3.56
Insumo | 00000122 | SINAPI | ADESIVO PLASTICO PARA PVC, FRASCO COM *850* GR | Material |  | UN | 0.0245 | 71.94 | 1.76
Insumo | 00003899 | SINAPI | LUVA SIMPLES, PVC, SOLDAVEL, DN 100 MM, SERIE NORMAL, PARA ESGOTO PREDIAL | Material |  | UN | 1 | 8.25 | 8.25
Insumo | 00020083 | SINAPI | SOLUCAO PREPARADORA / LIMPADORA PARA PVC, FRASCO COM 1000 CM3 | Material |  | UN | 0.04 | 81.5 | 3.26
Insumo | 00038383 | SINAPI | LIXA D'AGUA EM FOLHA, GRAO 100 | Material |  | UN | 0.0054 | 2.23 | 0.01
|  |  |  | MO sem LS => | 2.1538 | LS => | 2.05 | MO com LS => | 4.2
|  |  |  | Valor do BDI => | 6.23 |  | Valor com BDI => |  | 26.07
[6 empty] | Quant. => | 8 | Preço Total => | 208.56
13.24 | Código | Banco | Descrição | Tipo |  | Und | Quant. | Valor Unit | Total
Composição | 89710 | SINAPI | RALO SECO, PVC, DN 100 X 40 MM, JUNTA SOLDÁVEL, FORNECIDO E INSTALADO EM RAMAL DE DESCARGA OU EM RAMAL DE ESGOTO SANITÁRIO. AF_08/2022 | Instalações Prediais de Esgoto - Caixas e Ralos |  | UN | 1 | 19.93 | 19.93
Composição Auxiliar | 88248 | SINAPI | AUXILIAR DE ENCANADOR OU BOMBEIRO HIDRÁULICO COM ENCARGOS COMPLEMENTARES | Livro SINAPI: Cálculos e Parâmetros |  | H | 0.1652 | 23.38 | 3.86
Composição Auxiliar | 88267 | SINAPI | ENCANADOR OU BOMBEIRO HIDRÁULICO COM ENCARGOS COMPLEMENTARES | Livro SINAPI: Cálculos e Parâmetros |  | H | 0.1652 | 27.8 | 4.59
Insumo | 00000122 | SINAPI | ADESIVO PLASTICO PARA PVC, FRASCO COM *850* GR | Material |  | UN | 0.0049 | 71.94 | 0.35
Insumo | 00011739 | SINAPI | RALO SECO CONICO, PVC, 100 X 40 MM, COM GRELHA REDONDA BRANCA | Material |  | UN | 1 | 10.44 | 10.44
Insumo | 00020083 | SINAPI | SOLUCAO PREPARADORA / LIMPADORA PARA PVC, FRASCO COM 1000 CM3 | Material |  | UN | 0.0075 | 81.5 | 0.61
Insumo | 00038383 | SINAPI | LIXA D'AGUA EM FOLHA, GRAO 100 | Material |  | UN | 0.036 | 2.23 | 0.08
|  |  |  | MO sem LS => | 2.7744 | LS => | 2.64 | MO com LS => | 5.41
|  |  |  | Valor do BDI => | 6.26 |  | Valor com BDI => |  | 26.19
[6 empty] | Quant. => | 2 | Preço Total => | 52.38
13.25 | Código | Banco | Descrição | Tipo |  | Und | Quant. | Valor Unit | Total
Composição | 89549 | SINAPI | REDUÇÃO EXCÊNTRICA, PVC, SERIE R, ÁGUA PLUVIAL, DN 75 X 50 MM, JUNTA ELÁSTICA, FORNECIDO E INSTALADO EM RAMAL DE ENCAMINHAMENTO. AF_06/2022 | Instalações Prediais de Águas Pluviais - Tubos, Conexões, Caixas e Ralos |  | UN | 1 | 24.26 | 24.26
Composição Auxiliar | 88248 | SINAPI | AUXILIAR DE ENCANADOR OU BOMBEIRO HIDRÁULICO COM ENCARGOS COMPLEMENTARES | Livro SINAPI: Cálculos e Parâmetros |  | H | 0.0516 | 23.38 | 1.2
Composição Auxiliar | 88267 | SINAPI | ENCANADOR OU BOMBEIRO HIDRÁULICO COM ENCARGOS COMPLEMENTARES | Livro SINAPI: Cálculos e Parâmetros |  | H | 0.0516 | 27.8 | 1.43
Insumo | 00000298 | SINAPI | ANEL BORRACHA, DN 75 MM, PARA TUBO SERIE REFORCADA ESGOTO PREDIAL | Material |  | UN | 1 | 4.42 | 4.42
Insumo | 00020045 | SINAPI | REDUCAO EXCENTRICA PVC, SERIE R, DN 75 X 50 MM, PARA ESGOTO PREDIAL | Material |  | UN | 1 | 11.73 | 11.73
Insumo | 00020078 | SINAPI | PASTA LUBRIFICANTE PARA TUBOS E CONEXOES COM JUNTA ELASTICA, EMBALAGEM DE *400* GR (USO EM PVC, ACO, POLIETILENO E OUTROS) | Material |  | UN | 0.0625 | 29.69 | 1.85
Insumo | 00020085 | SINAPI | ANEL BORRACHA, DN 50 MM, PARA TUBO SERIE REFORCADA ESGOTO PREDIAL | Material |  | UN | 1 | 3.63 | 3.63
|  |  |  | MO sem LS => | 0.86667 | LS => | 0.82 | MO com LS => | 1.69
|  |  |  | Valor do BDI => | 7.62 |  | Valor com BDI => |  | 31.88
[6 empty] | Quant. => | 1 | Preço Total => | 31.88
13.26 | Código | Banco | Descrição | Tipo |  | Und | Quant. | Valor Unit | Total
Composição | 104348 | SINAPI | TERMINAL DE VENTILAÇÃO, PVC, SÉRIE NORMAL, ESGOTO PREDIAL, DN 50 MM, JUNTA SOLDÁVEL, FORNECIDO E INSTALADO EM PRUMADA DE ESGOTO SANITÁRIO OU VENTILAÇÃO. AF_08/2022 | Instalações Prediais de Esgoto - Tubos e Conexões |  | UN | 1 | 13.47 | 13.47
Composição Auxiliar | 88248 | SINAPI | AUXILIAR DE ENCANADOR OU BOMBEIRO HIDRÁULICO COM ENCARGOS COMPLEMENTARES | Livro SINAPI: Cálculos e Parâmetros |  | H | 0.0114 | 23.38 | 0.26
Composição Auxiliar | 88267 | SINAPI | ENCANADOR OU BOMBEIRO HIDRÁULICO COM ENCARGOS COMPLEMENTARES | Livro SINAPI: Cálculos e Parâmetros |  | H | 0.0114 | 27.8 | 0.31
Insumo | 00000122 | SINAPI | ADESIVO PLASTICO PARA PVC, FRASCO COM *850* GR | Material |  | UN | 0.0073 | 71.94 | 0.52
Insumo | 00020083 | SINAPI | SOLUCAO PREPARADORA / LIMPADORA PARA PVC, FRASCO COM 1000 CM3 | Material |  | UN | 0.011 | 81.5 | 0.89
Insumo | 00038383 | SINAPI | LIXA D'AGUA EM FOLHA, GRAO 100 | Material |  | UN | 0.008 | 2.23 | 0.01
Insumo | 00039319 | SINAPI | TERMINAL DE VENTILACAO, 50 MM, SERIE NORMAL, ESGOTO PREDIAL | Material |  | UN | 1 | 11.48 | 11.48
|  |  |  | MO sem LS => | 0.18974 | LS => | 0.18 | MO com LS => | 0.37
|  |  |  | Valor do BDI => | 4.23 |  | Valor com BDI => |  | 17.7
[6 empty] | Quant. => | 2 | Preço Total => | 35.4
13.27 | Código | Banco | Descrição | Tipo |  | Und | Quant. | Valor Unit | Total
Composição | 89784 | SINAPI | TE, PVC, SERIE NORMAL, ESGOTO PREDIAL, DN 50 X 50 MM, JUNTA ELÁSTICA, FORNECIDO E INSTALADO EM RAMAL DE DESCARGA OU RAMAL DE ESGOTO SANITÁRIO. AF_08/2022 | Instalações Prediais de Esgoto - Tubos e Conexões |  | UN | 1 | 29.38 | 29.38
Composição Auxiliar | 88248 | SINAPI | AUXILIAR DE ENCANADOR OU BOMBEIRO HIDRÁULICO COM ENCARGOS COMPLEMENTARES | Livro SINAPI: Cálculos e Parâmetros |  | H | 0.1839 | 23.38 | 4.29
Composição Auxiliar | 88267 | SINAPI | ENCANADOR OU BOMBEIRO HIDRÁULICO COM ENCARGOS COMPLEMENTARES | Livro SINAPI: Cálculos e Parâmetros |  | H | 0.1839 | 27.8 | 5.11
Insumo | 00000296 | SINAPI | ANEL BORRACHA PARA TUBO ESGOTO PREDIAL, DN 50 MM (NBR 5688) | Material |  | UN | 3 | 2.77 | 8.31
Insumo | 00007097 | SINAPI | TE SANITARIO, PVC, DN 50 X 50 MM, SERIE NORMAL, PARA ESGOTO PREDIAL | Material |  | UN | 1 | 9.45 | 9.45
Insumo | 00020078 | SINAPI | PASTA LUBRIFICANTE PARA TUBOS E CONEXOES COM JUNTA ELASTICA, EMBALAGEM DE *400* GR (USO EM PVC, ACO, POLIETILENO E OUTROS) | Material |  | UN | 0.075 | 29.69 | 2.22
|  |  |  | MO sem LS => | 3.0872 | LS => | 2.93 | MO com LS => | 6.02
|  |  |  | Valor do BDI => | 9.23 |  | Valor com BDI => |  | 38.61
[6 empty] | Quant. => | 4 | Preço Total => | 154.44
13.28 | Código | Banco | Descrição | Tipo |  | Und | Quant. | Valor Unit | Total
Composição | 89796 | SINAPI | TE, PVC, SERIE NORMAL, ESGOTO PREDIAL, DN 100 X 100 MM, JUNTA ELÁSTICA, FORNECIDO E INSTALADO EM RAMAL DE DESCARGA OU RAMAL DE ESGOTO SANITÁRIO. AF_08/2022 | Instalações Prediais de Esgoto - Tubos e Conexões |  | UN | 1 | 53.07 | 53.07
Composição Auxiliar | 88248 | SINAPI | AUXILIAR DE ENCANADOR OU BOMBEIRO HIDRÁULICO COM ENCARGOS COMPLEMENTARES | Livro SINAPI: Cálculos e Parâmetros |  | H | 0.2568 | 23.38 | 6
Composição Auxiliar | 88267 | SINAPI | ENCANADOR OU BOMBEIRO HIDRÁULICO COM ENCARGOS COMPLEMENTARES | Livro SINAPI: Cálculos e Parâmetros |  | H | 0.2568 | 27.8 | 7.13
Insumo | 00000301 | SINAPI | ANEL BORRACHA PARA TUBO ESGOTO PREDIAL, DN 100 MM (NBR 5688) | Material |  | UN | 3 | 4.9 | 14.7
Insumo | 00007091 | SINAPI | TE SANITARIO, PVC, DN 100 X 100 MM, SERIE NORMAL, PARA ESGOTO PREDIAL | Material |  | UN | 1 | 20.12 | 20.12
Insumo | 00020078 | SINAPI | PASTA LUBRIFICANTE PARA TUBOS E CONEXOES COM JUNTA ELASTICA, EMBALAGEM DE *400* GR (USO EM PVC, ACO, POLIETILENO E OUTROS) | Material |  | UN | 0.1725 | 29.69 | 5.12
|  |  |  | MO sem LS => | 4.3128 | LS => | 4.1 | MO com LS => | 8.41
|  |  |  | Valor do BDI => | 16.67 |  | Valor com BDI => |  | 69.74
[6 empty] | Quant. => | 3 | Preço Total => | 209.22
13.29 | Código | Banco | Descrição | Tipo |  | Und | Quant. | Valor Unit | Total
Composição | 98055 | SINAPI | TANQUE SÉPTICO CIRCULAR, EM CONCRETO PRÉ-MOLDADO, DIÂMETRO INTERNO = 2,38 M, ALTURA INTERNA = 2,50 M, VOLUME ÚTIL: 10009,8 L (PARA 69 CONTRIBUINTES). AF_12/2020 | Fossas e Sumidouros |  | UN | 1 | 6420.11 | 6420.11
Composição Auxiliar | 101624 | SINAPI | PREPARO DE FUNDO DE VALA COM LARGURA MAIOR OU IGUAL A 1,5 M E MENOR QUE 2,5 M, COM CAMADA DE BRITA, LANÇAMENTO MECANIZADO. AF_08/2020 | Escoramento e Preparo de Fundo de Valas |  | m³ | 0.5641 | 389.16 | 219.52
Composição Auxiliar | 5678 | SINAPI | RETROESCAVADEIRA SOBRE RODAS COM CARREGADEIRA, TRAÇÃO 4X4, POTÊNCIA LÍQ. 88 HP, CAÇAMBA CARREG. CAP. MÍN. 1 M3, CAÇAMBA RETRO CAP. 0,26 M3, PESO OPERACIONAL MÍN. 6.674 KG, PROFUNDIDADE ESCAVAÇÃO MÁX. 4,37 M - CHP DIURNO. AF_06/2014 | Custos Horários Produtivo e Improdutivo dos Equipamentos |  | CHP | 0.6001 | 157.36 | 94.43
Composição Auxiliar | 5679 | SINAPI | RETROESCAVADEIRA SOBRE RODAS COM CARREGADEIRA, TRAÇÃO 4X4, POTÊNCIA LÍQ. 88 HP, CAÇAMBA CARREG. CAP. MÍN. 1 M3, CAÇAMBA RETRO CAP. 0,26 M3, PESO OPERACIONAL MÍN. 6.674 KG, PROFUNDIDADE ESCAVAÇÃO MÁX. 4,37 M - CHI DIURNO. AF_06/2014 | Custos Horários Produtivo e Improdutivo dos Equipamentos |  | CHI | 1.223 | 65.09 | 79.6
Composição Auxiliar | 88309 | SINAPI | PEDREIRO COM ENCARGOS COMPLEMENTARES | Livro SINAPI: Cálculos e Parâmetros |  | H | 3.0239 | 28.51 | 86.21
Composição Auxiliar | 88316 | SINAPI | SERVENTE COM ENCARGOS COMPLEMENTARES | Livro SINAPI: Cálculos e Parâmetros |  | H | 2.3759 | 23.48 | 55.78
Composição Auxiliar | 88628 | SINAPI | ARGAMASSA TRAÇO 1:3 (EM VOLUME DE CIMENTO E AREIA MÉDIA ÚMIDA), PREPARO MECÂNICO COM BETONEIRA 400 L. AF_08/2019 | Argamassas |  | m³ | 0.1086 | 775.39 | 84.2
Composição Auxiliar | 97738 | SINAPI | PEÇA CIRCULAR PRÉ-MOLDADA, VOLUME DE CONCRETO DE 10 A 30 LITROS, TAXA DE FIBRA DE POLIPROPILENO APROXIMADA DE 6 KG/M³. AF_03/2024 | Estruturas Pré-Fabricadas e Pré-Moldadas |  | m³ | 0.0154 | 4342.94 | 66.88
Composição Auxiliar | 97740 | SINAPI | PEÇA CIRCULAR PRÉ-MOLDADA, VOLUME DE CONCRETO ACIMA DE 100 LITROS, TAXA DE AÇO APROXIMADA DE 30KG/M³. AF_03/2024 | Estruturas Pré-Fabricadas e Pré-Moldadas |  | m³ | 0.3814 | 2390.4 | 911.69
Insumo | 00012567 | SINAPI | ANEL EM CONCRETO ARMADO, LISO, PARA FOSSAS SEPTICAS E SUMIDOUROS, SEM FUNDO, DIAMETRO INTERNO DE 2,50 M E ALTURA DE 0,50 M | Material |  | UN | 5 | 964.36 | 4821.8
|  |  |  | MO sem LS => | 185.8256 | LS => | 176.53 | MO com LS => | 362.36
|  |  |  | Valor do BDI => | 2017.19 |  | Valor com BDI => |  | 8437.3
[6 empty] | Quant. => | 1 | Preço Total => | 8437.3
13.30 | Código | Banco | Descrição | Tipo |  | Und | Quant. | Valor Unit | Total
Composição | 98060 | SINAPI | FILTRO ANAERÓBIO CIRCULAR, EM CONCRETO PRÉ-MOLDADO, DIÂMETRO INTERNO = 2,38 M, ALTURA INTERNA = 1,50 M, VOLUME ÚTIL: 5338,6 L (PARA 34 CONTRIBUINTES). AF_12/2020 | Fossas e Sumidouros |  | UN | 1 | 6113.06 | 6113.06
Composição Auxiliar | 101624 | SINAPI | PREPARO DE FUNDO DE VALA COM LARGURA MAIOR OU IGUAL A 1,5 M E MENOR QUE 2,5 M, COM CAMADA DE BRITA, LANÇAMENTO MECANIZADO. AF_08/2020 | Escoramento e Preparo de Fundo de Valas |  | m³ | 0.5641 | 389.16 | 219.52
Composição Auxiliar | 5678 | SINAPI | RETROESCAVADEIRA SOBRE RODAS COM CARREGADEIRA, TRAÇÃO 4X4, POTÊNCIA LÍQ. 88 HP, CAÇAMBA CARREG. CAP. MÍN. 1 M3, CAÇAMBA RETRO CAP. 0,26 M3, PESO OPERACIONAL MÍN. 6.674 KG, PROFUNDIDADE ESCAVAÇÃO MÁX. 4,37 M - CHP DIURNO. AF_06/2014 | Custos Horários Produtivo e Improdutivo dos Equipamentos |  | CHP | 1.1378 | 157.36 | 179.04
Composição Auxiliar | 5679 | SINAPI | RETROESCAVADEIRA SOBRE RODAS COM CARREGADEIRA, TRAÇÃO 4X4, POTÊNCIA LÍQ. 88 HP, CAÇAMBA CARREG. CAP. MÍN. 1 M3, CAÇAMBA RETRO CAP. 0,26 M3, PESO OPERACIONAL MÍN. 6.674 KG, PROFUNDIDADE ESCAVAÇÃO MÁX. 4,37 M - CHI DIURNO. AF_06/2014 | Custos Horários Produtivo e Improdutivo dos Equipamentos |  | CHI | 2.3189 | 65.09 | 150.93
Composição Auxiliar | 88309 | SINAPI | PEDREIRO COM ENCARGOS COMPLEMENTARES | Livro SINAPI: Cálculos e Parâmetros |  | H | 2.5279 | 28.51 | 72.07
Composição Auxiliar | 88316 | SINAPI | SERVENTE COM ENCARGOS COMPLEMENTARES | Livro SINAPI: Cálculos e Parâmetros |  | H | 1.9862 | 23.48 | 46.63
Composição Auxiliar | 88628 | SINAPI | ARGAMASSA TRAÇO 1:3 (EM VOLUME DE CIMENTO E AREIA MÉDIA ÚMIDA), PREPARO MECÂNICO COM BETONEIRA 400 L. AF_08/2019 | Argamassas |  | m³ | 0.0766 | 775.39 | 59.39
Composição Auxiliar | 97738 | SINAPI | PEÇA CIRCULAR PRÉ-MOLDADA, VOLUME DE CONCRETO DE 10 A 30 LITROS, TAXA DE FIBRA DE POLIPROPILENO APROXIMADA DE 6 KG/M³. AF_03/2024 | Estruturas Pré-Fabricadas e Pré-Moldadas |  | m³ | 0.0154 | 4342.94 | 66.88
Composição Auxiliar | 97740 | SINAPI | PEÇA CIRCULAR PRÉ-MOLDADA, VOLUME DE CONCRETO ACIMA DE 100 LITROS, TAXA DE AÇO APROXIMADA DE 30KG/M³. AF_03/2024 | Estruturas Pré-Fabricadas e Pré-Moldadas |  | m³ | 0.5555 | 2390.4 | 1327.86
Insumo | 00004720 | SINAPI | PEDRA BRITADA N. 0, OU PEDRISCO (4,8 A 9,5 MM) POSTO PEDREIRA/FORNECEDOR, SEM FRETE | Material |  | m³ | 3.4256 | 283.96 | 972.73
Insumo | 00012532 | SINAPI | ANEL EM CONCRETO ARMADO, LISO, PARA POCOS DE INSPECAO, SEM FUNDO, DIAMETRO INTERNO DE 0,60 M E ALTURA DE 0,50 M | Material |  | UN | 1 | 124.93 | 124.93
Insumo | 00012567 | SINAPI | ANEL EM CONCRETO ARMADO, LISO, PARA FOSSAS SEPTICAS E SUMIDOUROS, SEM FUNDO, DIAMETRO INTERNO DE 2,50 M E ALTURA DE 0,50 M | Material |  | UN | 3 | 964.36 | 2893.08
|  |  |  | MO sem LS => | 238.3282 | LS => | 226.41 | MO com LS => | 464.74
|  |  |  | Valor do BDI => | 1920.72 |  | Valor com BDI => |  | 8033.78
[6 empty] | Quant. => | 1 | Preço Total => | 8033.78
13.31 | Código | Banco | Descrição | Tipo |  | Und | Quant. | Valor Unit | Total
Composição | 98064 | SINAPI | SUMIDOURO CIRCULAR, EM CONCRETO PRÉ-MOLDADO, DIÂMETRO INTERNO = 2,38 M, ALTURA INTERNA = 3,0 M, ÁREA DE INFILTRAÇÃO: 25 M² (PARA 10 CONTRIBUINTES). AF_12/2020 | Fossas e Sumidouros |  | UN | 1 | 5548.09 | 5548.09
Composição Auxiliar | 100475 | SINAPI | ARGAMASSA TRAÇO 1:3 (EM VOLUME DE CIMENTO E AREIA MÉDIA ÚMIDA) COM ADIÇÃO DE IMPERMEABILIZANTE, PREPARO MECÂNICO COM BETONEIRA 400 L. AF_08/2019 | Argamassas |  | m³ | 0.0184 | 951.8 | 17.51
Composição Auxiliar | 101624 | SINAPI | PREPARO DE FUNDO DE VALA COM LARGURA MAIOR OU IGUAL A 1,5 M E MENOR QUE 2,5 M, COM CAMADA DE BRITA, LANÇAMENTO MECANIZADO. AF_08/2020 | Escoramento e Preparo de Fundo de Valas |  | m³ | 0.5641 | 389.16 | 219.52
Composição Auxiliar | 5678 | SINAPI | RETROESCAVADEIRA SOBRE RODAS COM CARREGADEIRA, TRAÇÃO 4X4, POTÊNCIA LÍQ. 88 HP, CAÇAMBA CARREG. CAP. MÍN. 1 M3, CAÇAMBA RETRO CAP. 0,26 M3, PESO OPERACIONAL MÍN. 6.674 KG, PROFUNDIDADE ESCAVAÇÃO MÁX. 4,37 M - CHP DIURNO. AF_06/2014 | Custos Horários Produtivo e Improdutivo dos Equipamentos |  | CHP | 0.7257 | 157.36 | 114.19
Composição Auxiliar | 5679 | SINAPI | RETROESCAVADEIRA SOBRE RODAS COM CARREGADEIRA, TRAÇÃO 4X4, POTÊNCIA LÍQ. 88 HP, CAÇAMBA CARREG. CAP. MÍN. 1 M3, CAÇAMBA RETRO CAP. 0,26 M3, PESO OPERACIONAL MÍN. 6.674 KG, PROFUNDIDADE ESCAVAÇÃO MÁX. 4,37 M - CHI DIURNO. AF_06/2014 | Custos Horários Produtivo e Improdutivo dos Equipamentos |  | CHI | 1.479 | 65.09 | 96.26
Composição Auxiliar | 88309 | SINAPI | PEDREIRO COM ENCARGOS COMPLEMENTARES | Livro SINAPI: Cálculos e Parâmetros |  | H | 1.747 | 28.51 | 49.8
Composição Auxiliar | 88316 | SINAPI | SERVENTE COM ENCARGOS COMPLEMENTARES | Livro SINAPI: Cálculos e Parâmetros |  | H | 1.3726 | 23.48 | 32.22
Composição Auxiliar | 97738 | SINAPI | PEÇA CIRCULAR PRÉ-MOLDADA, VOLUME DE CONCRETO DE 10 A 30 LITROS, TAXA DE FIBRA DE POLIPROPILENO APROXIMADA DE 6 KG/M³. AF_03/2024 | Estruturas Pré-Fabricadas e Pré-Moldadas |  | m³ | 0.0154 | 4342.94 | 66.88
Composição Auxiliar | 97740 | SINAPI | PEÇA CIRCULAR PRÉ-MOLDADA, VOLUME DE CONCRETO ACIMA DE 100 LITROS, TAXA DE AÇO APROXIMADA DE 30KG/M³. AF_03/2024 | Estruturas Pré-Fabricadas e Pré-Moldadas |  | m³ | 0.3771 | 2390.4 | 901.41
Insumo | 00043447 | SINAPI | ANEL EM CONCRETO ARMADO, PERFURADO, PARA FOSSAS SEPTICAS E SUMIDOUROS, SEM FUNDO, DIAMETRO INTERNO DE 2,50 M E ALTURA DE 0,50 M | Material |  | UN | 6 | 675.05 | 4050.3
|  |  |  | MO sem LS => | 167.0462 | LS => | 158.69 | MO com LS => | 325.74
|  |  |  | Valor do BDI => | 1743.2 |  | Valor com BDI => |  | 7291.29
[6 empty] | Quant. => | 1 | Preço Total => | 7291.29
14 |  |  | INSTALAÇÕES DE CLIMATIZAÇÃO | [5 empty] | 9279
14.1 | Código | Banco | Descrição | Tipo |  | Und | Quant. | Valor Unit | Total
Composição | 231085 | SEDOP | Ponto de gás p/ split até 30.000 BTU's (10m) |  |  | PT | 1 | 1454.36 | 1454.36
Composição Auxiliar | 280007 | SEDOP | AUXILIAR DE ELETRICISTA COM ENCARGOS COMPLEMENTARES |  |  | H | 6 | 25.26 | 151.56
Composição Auxiliar | 280014 | SEDOP | ELETRICISTA COM ENCARGOS COMPLEMENTARES |  |  | H | 5 | 31.13 | 155.65
Composição Auxiliar | 280021 | SEDOP | MONTADOR ELETROMECÃNICO COM ENCARGOS COMPLEMENTARES |  |  | H | 5 | 27.59 | 137.95
Insumo | H00374 | SEDOP | Tubo de polietileno 5/8" | Material |  | M | 12 | 4.61 | 55.32
Insumo | E00728 | SEDOP | Tubo de cobre de 5/8" | Material |  | M | 12 | 38.02 | 456.24
Insumo | E00727 | SEDOP | Tubo de cobre de 3/8" | Material |  | M | 12 | 25.01 | 300.12
Insumo | H00373 | SEDOP | Tubo de polietileno 3/8" | Material |  | M | 12 | 2.72 | 32.64
Insumo | E00726 | SEDOP | Cabo "PP" 4x2,5mm | Material |  | M | 12 | 13.74 | 164.88
|  |  |  | MO sem LS => | 147.3026 | LS => | 139.94 | MO com LS => | 287.24
|  |  |  | Valor do BDI => | 456.95 |  | Valor com BDI => |  | 1911.31
[6 empty] | Quant. => | 4 | Preço Total => | 7645.24
14.2 | Código | Banco | Descrição | Tipo |  | Und | Quant. | Valor Unit | Total
Composição | 231084 | SEDOP | Ponto de dreno p/ split (10m) |  |  | PT | 1 | 310.79 | 310.79
Composição Auxiliar | 280007 | SEDOP | AUXILIAR DE ELETRICISTA COM ENCARGOS COMPLEMENTARES |  |  | H | 3 | 25.26 | 75.78
Composição Auxiliar | 280014 | SEDOP | ELETRICISTA COM ENCARGOS COMPLEMENTARES |  |  | H | 3 | 31.13 | 93.39
Insumo | H00373 | SEDOP | Tubo de polietileno 3/8" | Material |  | M | 12 | 2.72 | 32.64
Insumo | H00006 | SEDOP | Tubo em PVC - JS - 25mm (LH) | Material |  | M | 12 | 8.86 | 106.32
Insumo | H00093 | SEDOP | Joelho/Cotovelo 90º em PVC - JS - 25mm-LH | Material |  | UN | 2 | 1.33 | 2.66
|  |  |  | MO sem LS => | 56.3846 | LS => | 53.57 | MO com LS => | 109.95
|  |  |  | Valor do BDI => | 97.65 |  | Valor com BDI => |  | 408.44
[6 empty] | Quant. => | 4 | Preço Total => | 1633.76
15 |  |  | LOUÇAS E METAIS | [5 empty] | 18562.67
15.1 | Código | Banco | Descrição | Tipo |  | Und | Quant. | Valor Unit | Total
Composição | 190303 | SEDOP | Bacia sifonada - PCD |  |  | UN | 1 | 1533.11 | 1533.11
Composição Auxiliar | 280016 | SEDOP | ENCANADOR OU BOMBEIRO HIDRÁULICO COM ENCARGOS COMPLEMENTARES |  |  | H | 3.3 | 30.03 | 99.09
Composição Auxiliar | 280008 | SEDOP | AUXILIAR DE ENCANADOR OU BOMBEIRO HIDRÁULICO COM ENCARGOS COMPLEMENTARES |  |  | H | 3.3 | 24.27 | 80.09
Insumo | D00002 | SEDOP | Massa de vedação | Material |  | KG | 1 | 17.73 | 17.73
Insumo | D00079 | SEDOP | Rejunte (p/ ceramica) | Material |  | KG | 0.09 | 5.59 | 0.5
Insumo | H00042 | SEDOP | Parafuso niquelado para loucas sanitarias | Material |  | UN | 2 | 9.4 | 18.8
Insumo | H00391 | SEDOP | Bacia sanitária p/PCD | Material |  | UN | 1 | 992.5 | 992.5
Insumo | H00023 | SEDOP | Bolsa plastica (vaso sanitario) | Material |  | UN | 1 | 9.41 | 9.41
Insumo | H00025 | SEDOP | Tubo de ligacao em PVC c/ canopla (LS) | Material |  | UN | 1 | 15.99 | 15.99
Insumo | H00392 | SEDOP | Assento sanitário p/ PCD | Material |  | UN | 1 | 299 | 299
|  |  |  | MO sem LS => | 60.7846 | LS => | 57.75 | MO com LS => | 118.53
|  |  |  | Valor do BDI => | 481.7 |  | Valor com BDI => |  | 2014.81
[6 empty] | Quant. => | 2 | Preço Total => | 4029.62
15.2 | Código | Banco | Descrição | Tipo |  | Und | Quant. | Valor Unit | Total
Composição | 190304 | SEDOP | Lavatório de louça s/ coluna (incl. torn.sifão e válvula )-PCD |  |  | UN | 1 | 1393.62 | 1393.62
Composição Auxiliar | 280016 | SEDOP | ENCANADOR OU BOMBEIRO HIDRÁULICO COM ENCARGOS COMPLEMENTARES |  |  | H | 3.3 | 30.03 | 99.09
Composição Auxiliar | 280008 | SEDOP | AUXILIAR DE ENCANADOR OU BOMBEIRO HIDRÁULICO COM ENCARGOS COMPLEMENTARES |  |  | H | 3.3 | 24.27 | 80.09
Insumo | H00055 | SEDOP | Fita de vedacao | Material |  | M | 1.2 | 0.29 | 0.34
Insumo | H00032 | SEDOP | Sifao metalico de 1 1/2 " | Material |  | UN | 1 | 473.95 | 473.95
Insumo | H00042 | SEDOP | Parafuso niquelado para loucas sanitarias | Material |  | UN | 2 | 9.4 | 18.8
Insumo | H00056 | SEDOP | Torneira metalica p/ lavatorio de 1/2" | Material |  | UN | 1 | 99.93 | 99.93
Insumo | H00028 | SEDOP | Valv. p/ lavat. d = 1" - cromada | Material |  | UN | 1 | 75.6 | 75.6
Insumo | H00393 | SEDOP | Lavatório PCD s/ coluna | Material |  | UN | 1 | 545.82 | 545.82
|  |  |  | MO sem LS => | 60.7846 | LS => | 57.75 | MO com LS => | 118.53
|  |  |  | Valor do BDI => | 437.87 |  | Valor com BDI => |  | 1831.49
[6 empty] | Quant. => | 2 | Preço Total => | 3662.98
15.3 | Código | Banco | Descrição | Tipo |  | Und | Quant. | Valor Unit | Total
Composição | 190218 | SEDOP | Chuveiro em PVC |  |  | UN | 1 | 80.12 | 80.12
Composição Auxiliar | 280008 | SEDOP | AUXILIAR DE ENCANADOR OU BOMBEIRO HIDRÁULICO COM ENCARGOS COMPLEMENTARES |  |  | H | 0.5 | 24.27 | 12.13
Composição Auxiliar | 280016 | SEDOP | ENCANADOR OU BOMBEIRO HIDRÁULICO COM ENCARGOS COMPLEMENTARES |  |  | H | 0.5 | 30.03 | 15.01
Insumo | H00055 | SEDOP | Fita de vedacao | Material |  | M | 0.28 | 0.29 | 0.08
Insumo | H00043 | SEDOP | Chuveiro em PVC | Material |  | UN | 1 | 52.9 | 52.9
|  |  |  | MO sem LS => | 9.2103 | LS => | 8.75 | MO com LS => | 17.96
|  |  |  | Valor do BDI => | 25.17 |  | Valor com BDI => |  | 105.29
[6 empty] | Quant. => | 2 | Preço Total => | 210.58
15.4 | Código | Banco | Descrição | Tipo |  | Und | Quant. | Valor Unit | Total
Composição | 190085 | SEDOP | Tanque de louça c/ torneira, sifao e valvula |  |  | UN | 1 | 1055.31 | 1055.31
Composição Auxiliar | 280016 | SEDOP | ENCANADOR OU BOMBEIRO HIDRÁULICO COM ENCARGOS COMPLEMENTARES |  |  | H | 3 | 30.03 | 90.09
Composição Auxiliar | 280008 | SEDOP | AUXILIAR DE ENCANADOR OU BOMBEIRO HIDRÁULICO COM ENCARGOS COMPLEMENTARES |  |  | H | 3 | 24.27 | 72.81
Insumo | H00055 | SEDOP | Fita de vedacao | Material |  | M | 2.26 | 0.29 | 0.65
Insumo | H00041 | SEDOP | Tanque de louca | Material |  | UN | 1 | 763.18 | 763.18
Insumo | H00042 | SEDOP | Parafuso niquelado para loucas sanitarias | Material |  | UN | 2 | 9.4 | 18.8
Insumo | H00039 | SEDOP | Valv. p/ tanque d = 2" - plastico | Material |  | UN | 1 | 6.1 | 6.1
Insumo | H00014 | SEDOP | Torneira de tanque/pia cromada de 1/2" | Material |  | UN | 1 | 94.56 | 94.56
Insumo | H00040 | SEDOP | Sifao plastico de 2" | Material |  | UN | 1 | 9.12 | 9.12
|  |  |  | MO sem LS => | 55.2615 | LS => | 52.5 | MO com LS => | 107.76
|  |  |  | Valor do BDI => | 331.57 |  | Valor com BDI => |  | 1386.88
[6 empty] | Quant. => | 1 | Preço Total => | 1386.88
15.5 | Código | Banco | Descrição | Tipo |  | Und | Quant. | Valor Unit | Total
Composição | 190098 | SEDOP | Torneira de metal de 3/4" p/ tanque |  |  | UN | 1 | 77.15 | 77.15
Composição Auxiliar | 280016 | SEDOP | ENCANADOR OU BOMBEIRO HIDRÁULICO COM ENCARGOS COMPLEMENTARES |  |  | H | 0.16 | 30.03 | 4.8
Composição Auxiliar | 280008 | SEDOP | AUXILIAR DE ENCANADOR OU BOMBEIRO HIDRÁULICO COM ENCARGOS COMPLEMENTARES |  |  | H | 0.05 | 24.27 | 1.21
Insumo | H00055 | SEDOP | Fita de vedacao | Material |  | M | 0.42 | 0.29 | 0.12
Insumo | H00019 | SEDOP | Torneira longa metalica de 3/4" | Material |  | UN | 1 | 71.02 | 71.02
|  |  |  | MO sem LS => | 2.0923 | LS => | 1.99 | MO com LS => | 4.08
|  |  |  | Valor do BDI => | 24.24 |  | Valor com BDI => |  | 101.39
[6 empty] | Quant. => | 2 | Preço Total => | 202.78
15.6 | Código | Banco | Descrição | Tipo |  | Und | Quant. | Valor Unit | Total
Composição | 191517 | SEDOP | Torneira de metal cromada de 1/2" ou 3/4" p/ lavatório |  |  | UN | 1 | 97.82 | 97.82
Composição Auxiliar | 280008 | SEDOP | AUXILIAR DE ENCANADOR OU BOMBEIRO HIDRÁULICO COM ENCARGOS COMPLEMENTARES |  |  | H | 0.03 | 24.27 | 0.72
Composição Auxiliar | 280016 | SEDOP | ENCANADOR OU BOMBEIRO HIDRÁULICO COM ENCARGOS COMPLEMENTARES |  |  | H | 0.1 | 30.03 | 3
Insumo | H00055 | SEDOP | Fita de vedacao | Material |  | M | 0.42 | 0.29 | 0.12
Insumo | H00438 | SEDOP | Torneira de metal cromada de 1/2" ou 3/4" p/ lavatório | Material |  | UN | 1 | 93.98 | 93.98
|  |  |  | MO sem LS => | 1.2974 | LS => | 1.23 | MO com LS => | 2.53
|  |  |  | Valor do BDI => | 30.73 |  | Valor com BDI => |  | 128.55
[6 empty] | Quant. => | 2 | Preço Total => | 257.1
15.7 | Código | Banco | Descrição | Tipo |  | Und | Quant. | Valor Unit | Total
Composição | 191518 | SEDOP | Torneira de metal cromada de 1/2" ou 3/4" p/ Pia |  |  | UN | 1 | 107.31 | 107.31
Composição Auxiliar | 280008 | SEDOP | AUXILIAR DE ENCANADOR OU BOMBEIRO HIDRÁULICO COM ENCARGOS COMPLEMENTARES |  |  | H | 0.04 | 24.27 | 0.97
Composição Auxiliar | 280016 | SEDOP | ENCANADOR OU BOMBEIRO HIDRÁULICO COM ENCARGOS COMPLEMENTARES |  |  | H | 0.12 | 30.03 | 3.6
Insumo | H00055 | SEDOP | Fita de vedacao | Material |  | M | 0.42 | 0.29 | 0.12
Insumo | H00439 | SEDOP | Torneira de metal cromada de 1/2" ou 3/4" p/ Pia | Material |  | UN | 1 | 102.62 | 102.62
|  |  |  | MO sem LS => | 1.5897 | LS => | 1.51 | MO com LS => | 3.1
|  |  |  | Valor do BDI => | 33.71 |  | Valor com BDI => |  | 141.02
[6 empty] | Quant. => | 1 | Preço Total => | 141.02
15.8 | Código | Banco | Descrição | Tipo |  | Und | Quant. | Valor Unit | Total
Composição | 95544 | SINAPI | PAPELEIRA DE PAREDE EM METAL CROMADO SEM TAMPA, INCLUSO FIXAÇÃO. AF_01/2020 | Louças e Metais |  | UN | 1 | 77.68 | 77.68
Composição Auxiliar | 88267 | SINAPI | ENCANADOR OU BOMBEIRO HIDRÁULICO COM ENCARGOS COMPLEMENTARES | Livro SINAPI: Cálculos e Parâmetros |  | H | 0.3162 | 27.8 | 8.79
Composição Auxiliar | 88316 | SINAPI | SERVENTE COM ENCARGOS COMPLEMENTARES | Livro SINAPI: Cálculos e Parâmetros |  | H | 0.0996 | 23.48 | 2.33
Insumo | 00011703 | SINAPI | PAPELEIRA DE PAREDE EM METAL CROMADO SEM TAMPA | Material |  | UN | 1 | 66.56 | 66.56
|  |  |  | MO sem LS => | 3.7128 | LS => | 3.53 | MO com LS => | 7.24
|  |  |  | Valor do BDI => | 24.4 |  | Valor com BDI => |  | 102.08
[6 empty] | Quant. => | 2 | Preço Total => | 204.16
15.9 | Código | Banco | Descrição | Tipo |  | Und | Quant. | Valor Unit | Total
Composição | 95547 | SINAPI | SABONETEIRA PLASTICA TIPO DISPENSER PARA SABONETE LIQUIDO COM RESERVATORIO 800 A 1500 ML, INCLUSO FIXAÇÃO. AF_01/2020 | Louças e Metais |  | UN | 1 | 68.11 | 68.11
Composição Auxiliar | 88267 | SINAPI | ENCANADOR OU BOMBEIRO HIDRÁULICO COM ENCARGOS COMPLEMENTARES | Livro SINAPI: Cálculos e Parâmetros |  | H | 0.3162 | 27.8 | 8.79
Composição Auxiliar | 88316 | SINAPI | SERVENTE COM ENCARGOS COMPLEMENTARES | Livro SINAPI: Cálculos e Parâmetros |  | H | 0.0996 | 23.48 | 2.33
Insumo | 00011758 | SINAPI | SABONETEIRA PLASTICA TIPO DISPENSER PARA SABONETE LIQUIDO COM RESERVATORIO 800 A 1500 ML | Material |  | UN | 1 | 56.99 | 56.99
|  |  |  | MO sem LS => | 3.7128 | LS => | 3.53 | MO com LS => | 7.24
|  |  |  | Valor do BDI => | 21.4 |  | Valor com BDI => |  | 89.51
[6 empty] | Quant. => | 2 | Preço Total => | 179.02
15.10 | Código | Banco | Descrição | Tipo |  | Und | Quant. | Valor Unit | Total
Insumo | 00037399 | SINAPI | CABIDE/GANCHO DE BANHEIRO SIMPLES EM METAL CROMADO | Material |  | UN | 1 | 44.07 | 44.07
|  |  |  | MO sem LS => | 0 | LS => | 0 | MO com LS => | 0
|  |  |  | Valor do BDI => | 13.84 |  | Valor com BDI => |  | 57.91
[6 empty] | Quant. => | 2 | Preço Total => | 115.82
15.11 | Código | Banco | Descrição | Tipo |  | Und | Quant. | Valor Unit | Total
Insumo | 00037400 | SINAPI | PAPELEIRA PLASTICA TIPO DISPENSER PARA PAPEL HIGIENICO ROLAO | Material |  | UN | 1 | 59.33 | 59.33
|  |  |  | MO sem LS => | 0 | LS => | 0 | MO com LS => | 0
|  |  |  | Valor do BDI => | 18.64 |  | Valor com BDI => |  | 77.97
[6 empty] | Quant. => | 2 | Preço Total => | 155.94
15.12 | Código | Banco | Descrição | Tipo |  | Und | Quant. | Valor Unit | Total
Composição | 190691 | SEDOP | Ducha higienica cromada |  |  | UN | 1 | 189.38 | 189.38
Composição Auxiliar | 280016 | SEDOP | ENCANADOR OU BOMBEIRO HIDRÁULICO COM ENCARGOS COMPLEMENTARES |  |  | H | 0.5 | 30.03 | 15.01
Composição Auxiliar | 280008 | SEDOP | AUXILIAR DE ENCANADOR OU BOMBEIRO HIDRÁULICO COM ENCARGOS COMPLEMENTARES |  |  | H | 0.5 | 24.27 | 12.13
Insumo | H00055 | SEDOP | Fita de vedacao | Material |  | M | 0.28 | 0.29 | 0.08
Insumo | H00051 | SEDOP | Ducha higienica cromada | Material |  | UN | 1 | 162.16 | 162.16
|  |  |  | MO sem LS => | 9.2103 | LS => | 8.75 | MO com LS => | 17.96
|  |  |  | Valor do BDI => | 59.5 |  | Valor com BDI => |  | 248.88
[6 empty] | Quant. => | 2 | Preço Total => | 497.76
15.13 | Código | Banco | Descrição | Tipo |  | Und | Quant. | Valor Unit | Total
Composição | 100868 | SINAPI | BARRA DE APOIO RETA, EM ACO INOX POLIDO, COMPRIMENTO 80 CM, FIXADA NA PAREDE - FORNECIMENTO E INSTALAÇÃO. AF_01/2020 | Louças e Metais |  | UN | 1 | 379.09 | 379.09
Composição Auxiliar | 88267 | SINAPI | ENCANADOR OU BOMBEIRO HIDRÁULICO COM ENCARGOS COMPLEMENTARES | Livro SINAPI: Cálculos e Parâmetros |  | H | 0.9485 | 27.8 | 26.36
Composição Auxiliar | 88316 | SINAPI | SERVENTE COM ENCARGOS COMPLEMENTARES | Livro SINAPI: Cálculos e Parâmetros |  | H | 0.2988 | 23.48 | 7.01
Insumo | 00004351 | SINAPI | PARAFUSO NIQUELADO 3 1/2" COM ACABAMENTO CROMADO PARA FIXAR PECA SANITARIA, INCLUI PORCA CEGA, ARRUELA E BUCHA DE NYLON TAMANHO S-8 | Material |  | UN | 6 | 20.03 | 120.18
Insumo | 00036081 | SINAPI | BARRA DE APOIO RETA, EM ACO INOX POLIDO, COMPRIMENTO 80CM, DIAMETRO MINIMO 3 CM | Material |  | UN | 1 | 225.54 | 225.54
|  |  |  | MO sem LS => | 11.1538 | LS => | 10.6 | MO com LS => | 21.75
|  |  |  | Valor do BDI => | 119.11 |  | Valor com BDI => |  | 498.2
[6 empty] | Quant. => | 4 | Preço Total => | 1992.8
15.14 | Código | Banco | Descrição | Tipo |  | Und | Quant. | Valor Unit | Total
Composição | 100863 | SINAPI | BARRA DE APOIO EM "L", EM ACO INOX POLIDO 70 X 70 CM, FIXADA NA PAREDE - FORNECIMENTO E INSTALACAO. AF_01/2020 | Louças e Metais |  | UN | 1 | 662.94 | 662.94
Composição Auxiliar | 88267 | SINAPI | ENCANADOR OU BOMBEIRO HIDRÁULICO COM ENCARGOS COMPLEMENTARES | Livro SINAPI: Cálculos e Parâmetros |  | H | 1.4228 | 27.8 | 39.55
Composição Auxiliar | 88316 | SINAPI | SERVENTE COM ENCARGOS COMPLEMENTARES | Livro SINAPI: Cálculos e Parâmetros |  | H | 0.4483 | 23.48 | 10.52
Insumo | 00004351 | SINAPI | PARAFUSO NIQUELADO 3 1/2" COM ACABAMENTO CROMADO PARA FIXAR PECA SANITARIA, INCLUI PORCA CEGA, ARRUELA E BUCHA DE NYLON TAMANHO S-8 | Material |  | UN | 9 | 20.03 | 180.27
Insumo | 00036207 | SINAPI | BARRA DE APOIO EM "L", EM ACO INOX POLIDO 70 X 70 CM, DIAMETRO MINIMO 3 CM | Material |  | UN | 1 | 432.6 | 432.6
|  |  |  | MO sem LS => | 16.7282 | LS => | 15.89 | MO com LS => | 32.62
|  |  |  | Valor do BDI => | 208.29 |  | Valor com BDI => |  | 871.23
[6 empty] | Quant. => | 2 | Preço Total => | 1742.46
15.15 | Código | Banco | Descrição | Tipo |  | Und | Quant. | Valor Unit | Total
Composição | 100871 | SINAPI | BARRA DE APOIO RETA, EM ALUMINIO, COMPRIMENTO 70 CM, FIXADA NA PAREDE - FORNECIMENTO E INSTALAÇÃO. AF_01/2020 | Louças e Metais |  | UN | 1 | 347.6 | 347.6
Composição Auxiliar | 88267 | SINAPI | ENCANADOR OU BOMBEIRO HIDRÁULICO COM ENCARGOS COMPLEMENTARES | Livro SINAPI: Cálculos e Parâmetros |  | H | 0.9485 | 27.8 | 26.36
Composição Auxiliar | 88316 | SINAPI | SERVENTE COM ENCARGOS COMPLEMENTARES | Livro SINAPI: Cálculos e Parâmetros |  | H | 0.2988 | 23.48 | 7.01
Insumo | 00004351 | SINAPI | PARAFUSO NIQUELADO 3 1/2" COM ACABAMENTO CROMADO PARA FIXAR PECA SANITARIA, INCLUI PORCA CEGA, ARRUELA E BUCHA DE NYLON TAMANHO S-8 | Material |  | UN | 6 | 20.03 | 120.18
Insumo | 00036220 | SINAPI | BARRA DE APOIO RETA, EM ALUMINIO, COMPRIMENTO 70CM, DIAMETRO MINIMO 3 CM | Material |  | UN | 1 | 194.05 | 194.05
|  |  |  | MO sem LS => | 11.1538 | LS => | 10.6 | MO com LS => | 21.75
|  |  |  | Valor do BDI => | 109.21 |  | Valor com BDI => |  | 456.81
[6 empty] | Quant. => | 4 | Preço Total => | 1827.24
15.16 | Código | Banco | Descrição | Tipo |  | Und | Quant. | Valor Unit | Total
Composição | 13110 | ORSE | Barra de apoio, reta, fixa, em aço inox, l=40cm, d=1 1/4", Jackwal ou similar | Louças e Metais Sanitários |  | un | 1 | 111.7 | 111.7
Composição Auxiliar | 10550 | ORSE | Encargos Complementares - Pedreiro | Provisórios |  | h | 0.3 | 3.67 | 1.1
Insumo | 2062 | ORSE | Barra de apoio, reta, fixa, em aço inox, l=40cm, d=1 1/4" - Jackwal ou similar | Material |  | un | 1 | 104.9 | 104.9
Insumo | 00004750/SINAPI | ORSE | Pedreiro (horista) | Mão de Obra |  | h | 0.3 | 19.02 | 5.7
|  |  |  | MO sem LS => | 2.9231 | LS => | 2.78 | MO com LS => | 5.7
|  |  |  | Valor do BDI => | 35.09 |  | Valor com BDI => |  | 146.79
[6 empty] | Quant. => | 8 | Preço Total => | 1174.32
15.17 | Código | Banco | Descrição | Tipo |  | Und | Quant. | Valor Unit | Total
Composição | 190097 | SEDOP | Torneira cromada de 1/2" p/ jardim |  |  | UN | 1 | 74.84 | 74.84
Composição Auxiliar | 280008 | SEDOP | AUXILIAR DE ENCANADOR OU BOMBEIRO HIDRÁULICO COM ENCARGOS COMPLEMENTARES |  |  | H | 0.05 | 24.27 | 1.21
Composição Auxiliar | 280016 | SEDOP | ENCANADOR OU BOMBEIRO HIDRÁULICO COM ENCARGOS COMPLEMENTARES |  |  | H | 0.15 | 30.03 | 4.5
Insumo | H00055 | SEDOP | Fita de vedacao | Material |  | M | 0.21 | 0.29 | 0.06
Insumo | H00013 | SEDOP | Torneira para jardim cromada de 1/2" | Material |  | UN | 1 | 69.07 | 69.07
|  |  |  | MO sem LS => | 1.9846 | LS => | 1.89 | MO com LS => | 3.87
|  |  |  | Valor do BDI => | 23.51 |  | Valor com BDI => |  | 98.35
[6 empty] | Quant. => | 2 | Preço Total => | 196.7
15.18 | Código | Banco | Descrição | Tipo |  | Und | Quant. | Valor Unit | Total
Composição | 100852 | SINAPI | CUBA DE EMBUTIR RETANGULAR DE AÇO INOXIDÁVEL, 56 X 33 X 12 CM - FORNECIMENTO E INSTALAÇÃO. AF_01/2020 | Louças e Metais |  | UN | 1 | 262.55 | 262.55
Composição Auxiliar | 88274 | SINAPI | MARMORISTA/GRANITEIRO COM ENCARGOS COMPLEMENTARES | Livro SINAPI: Cálculos e Parâmetros |  | H | 0.4774 | 29.24 | 13.95
Composição Auxiliar | 88316 | SINAPI | SERVENTE COM ENCARGOS COMPLEMENTARES | Livro SINAPI: Cálculos e Parâmetros |  | H | 0.1504 | 23.48 | 3.53
Insumo | 00001747 | SINAPI | CUBA ACO INOX (AISI 304) DE EMBUTIR COM VALVULA DE 3 1/2 ", DE *56 X 33 X 12* CM | Material |  | UN | 1 | 229.61 | 229.61
Insumo | 00004823 | SINAPI | MASSA PLASTICA PARA MARMORE/GRANITO | Material |  | KG | 0.346 | 44.7 | 15.46
|  |  |  | MO sem LS => | 5.8051 | LS => | 5.51 | MO com LS => | 11.32
|  |  |  | Valor do BDI => | 82.49 |  | Valor com BDI => |  | 345.04
[6 empty] | Quant. => | 1 | Preço Total => | 345.04
15.19 | Código | Banco | Descrição | Tipo |  | Und | Quant. | Valor Unit | Total
Composição | 86881 | SINAPI | SIFÃO DO TIPO GARRAFA EM METAL CROMADO 1 X 1.1/2" - FORNECIMENTO E INSTALAÇÃO. AF_01/2020 | Louças e Metais |  | UN | 1 | 182.97 | 182.97
Composição Auxiliar | 88267 | SINAPI | ENCANADOR OU BOMBEIRO HIDRÁULICO COM ENCARGOS COMPLEMENTARES | Livro SINAPI: Cálculos e Parâmetros |  | H | 0.2734 | 27.8 | 7.6
Composição Auxiliar | 88316 | SINAPI | SERVENTE COM ENCARGOS COMPLEMENTARES | Livro SINAPI: Cálculos e Parâmetros |  | H | 0.0862 | 23.48 | 2.02
Insumo | 00003146 | SINAPI | FITA VEDA ROSCA EM ROLOS DE 18 MM X 10 M (L X C) | Material |  | UN | 0.0332 | 3.4 | 0.11
Insumo | 00006136 | SINAPI | SIFAO EM METAL CROMADO PARA PIA OU LAVATORIO, 1 X 1.1/2 " | Material |  | UN | 1 | 173.24 | 173.24
|  |  |  | MO sem LS => | 3.2103 | LS => | 3.05 | MO com LS => | 6.26
|  |  |  | Valor do BDI => | 57.48 |  | Valor com BDI => |  | 240.45
[6 empty] | Quant. => | 1 | Preço Total => | 240.45
16 |  |  | ESQUADRIAS | [5 empty] | 43751.29
16.1 |  |  | PORTAS EM MADEIRA | [5 empty] | 12265.71
16.1.1 | Código | Banco | Descrição | Tipo |  | Und | Quant. | Valor Unit | Total
Composição | 090065 | SEDOP | Esquadria mad. e=3cm c/ caix. aduela e alizar (PMA 01 - 0,80 x 2,10m) |  |  | m² | 1 | 600.6 | 600.6
Composição Auxiliar | 280002 | SEDOP | AJUDANTE DE CARPINTEIRO COM ENCARGOS COMPLEMENTARES |  |  | H | 1.2 | 24.65 | 29.58
Composição Auxiliar | 280013 | SEDOP | CARPINTEIRO COM ENCARGOS COMPLEMENTARES |  |  | H | 3.2 | 30.39 | 97.24
Composição Auxiliar | 280023 | SEDOP | PEDREIRO COM ENCARGOS COMPLEMENTARES |  |  | H | 0.3 | 30.75 | 9.22
Insumo | D00096 | SEDOP | Caixilho em madeira de lei | Material |  | m² | 0.6 | 180 | 108
Insumo | D00097 | SEDOP | Alizar em madeira de lei | Material |  | M | 6 | 15.59 | 93.54
Insumo | D00094 | SEDOP | Esquadria de madeira maciça | Material |  | m² | 1 | 263.02 | 263.02
|  |  |  | MO sem LS => | 46.5436 | LS => | 44.22 | MO com LS => | 90.76
|  |  |  | Valor do BDI => | 188.7 |  | Valor com BDI => |  | 789.3
[6 empty] | Quant. => | 11.76 | Preço Total => | 9282.16
16.1.2 | Código | Banco | Descrição | Tipo |  | Und | Quant. | Valor Unit | Total
Composição | 090065 | SEDOP | Esquadria mad. e=3cm c/ caix. aduela e alizar |  |  | m² | 1 | 600.6 | 600.6
Composição Auxiliar | 280002 | SEDOP | AJUDANTE DE CARPINTEIRO COM ENCARGOS COMPLEMENTARES |  |  | H | 1.2 | 24.65 | 29.58
Composição Auxiliar | 280013 | SEDOP | CARPINTEIRO COM ENCARGOS COMPLEMENTARES |  |  | H | 3.2 | 30.39 | 97.24
Composição Auxiliar | 280023 | SEDOP | PEDREIRO COM ENCARGOS COMPLEMENTARES |  |  | H | 0.3 | 30.75 | 9.22
Insumo | D00096 | SEDOP | Caixilho em madeira de lei | Material |  | m² | 0.6 | 180 | 108
Insumo | D00097 | SEDOP | Alizar em madeira de lei | Material |  | M | 6 | 15.59 | 93.54
Insumo | D00094 | SEDOP | Esquadria de madeira maciça | Material |  | m² | 1 | 263.02 | 263.02
|  |  |  | MO sem LS => | 46.5436 | LS => | 44.22 | MO com LS => | 90.76
|  |  |  | Valor do BDI => | 188.7 |  | Valor com BDI => |  | 789.3
[6 empty] | Quant. => | 3.78 | Preço Total => | 2983.55
16.2 |  |  | PORTAS METÁLICAS | [5 empty] | 19682.82
16.2.1 | Código | Banco | Descrição | Tipo |  | Und | Quant. | Valor Unit | Total
Composição | 090822 | SEDOP | Portão de ferro em metalom (incl. pintura anti corrosiva) |  |  | m² | 1 | 490.17 | 490.17
Composição Auxiliar | 280004 | SEDOP | AJUDANTE DE PEDREIRO COM ENCARGOS COMPLEMENTARES |  |  | H | 3 | 24.87 | 74.61
Composição Auxiliar | 280023 | SEDOP | PEDREIRO COM ENCARGOS COMPLEMENTARES |  |  | H | 3 | 30.75 | 92.25
Composição Auxiliar | 110141 | SEDOP | Argamassa de cimento e areia 1:4 |  |  | m³ | 0.05 | 659.85 | 32.99
Insumo | D00087 | SEDOP | Portão de ferro em metalom (inc. pint.ant.cor) | Material |  | m² | 1 | 290.32 | 290.32
|  |  |  | MO sem LS => | 57.7846 | LS => | 54.9 | MO com LS => | 112.68
|  |  |  | Valor do BDI => | 154.01 |  | Valor com BDI => |  | 644.18
[6 empty] | Quant. => | 16.39 | Preço Total => | 10558.11
16.2.2 | Código | Banco | Descrição | Tipo |  | Und | Quant. | Valor Unit | Total
Composição | 090825 | SEDOP | Grade de ferro em metalom (incl. pint.anti-corrosiva) |  |  | m² | 1 | 436.29 | 436.29
Composição Auxiliar | 280004 | SEDOP | AJUDANTE DE PEDREIRO COM ENCARGOS COMPLEMENTARES |  |  | H | 3 | 24.87 | 74.61
Composição Auxiliar | 280023 | SEDOP | PEDREIRO COM ENCARGOS COMPLEMENTARES |  |  | H | 3 | 30.75 | 92.25
Composição Auxiliar | 110142 | SEDOP | Argamassa de cimento e areia 1:6 |  |  | m³ | 0.05 | 571.75 | 28.58
Insumo | D00354 | SEDOP | Grade de ferro em Metalom (incl. Pint.anti-corrosiva) | Material |  | M² | 1 | 240.85 | 240.85
|  |  |  | MO sem LS => | 57.7846 | LS => | 54.9 | MO com LS => | 112.68
|  |  |  | Valor do BDI => | 137.08 |  | Valor com BDI => |  | 573.37
[6 empty] | Quant. => | 8.91 | Preço Total => | 5108.72
16.2.3 | Código | Banco | Descrição | Tipo |  | Und | Quant. | Valor Unit | Total
Composição | C3733 | SEINFRA | PORTÃO DE ALUMÍNIO ANODIZADO NATURAL, FECHAMENTO TOTAL C/ LAMBRI BOLA E CORREDIÇO (FORNECIMENTO E MONTAGEM) | ESQUADRIAS METÁLICAS |  | m² | 1 | 485.06 | 485.06
Insumo | I6805 | SEINFRA | PORTÃO DE ALUMÍNIO ANODIZADO NATURAL, FECHAMENTO COM LAMBRI BOLA E CORREDIÇO (FORNECIMENTO E MONTAGEM) | Material |  | m² | 1 | 485.06 | 485.06
|  |  |  | MO sem LS => | 0 | LS => | 0 | MO com LS => | 0
|  |  |  | Valor do BDI => | 152.4 |  | Valor com BDI => |  | 637.46
[6 empty] | Quant. => | 6.3 | Preço Total => | 4015.99
16.3 |  |  | JANELAS | [5 empty] | 11802.76
16.3.1 | Código | Banco | Descrição | Tipo |  | Und | Quant. | Valor Unit | Total
Composição | 94573 | SINAPI | JANELA DE ALUMÍNIO DE CORRER COM 4 FOLHAS PARA VIDROS (VIDROS INCLUSOS), COM BANDEIRA, BATENTE/ REQUADRO 6 A 14 CM, ACABAMENTO COM ACETATO OU BRILHANTE, FIXAÇÃO COM PARAFUSO, SEM GUARNIÇÃO/ ALIZAR, DIMENSÕES 150X120 CM, VEDAÇÃO COM SILICONE, EXCLUSIVE CONTRAMARCO - FORNECIMENTO E INSTALAÇÃO. AF_11/2024 | Esquadrias - Janelas |  | m² | 1 | 303.35 | 303.35
Composição Auxiliar | 88309 | SINAPI | PEDREIRO COM ENCARGOS COMPLEMENTARES | Livro SINAPI: Cálculos e Parâmetros |  | H | 0.31188 | 28.51 | 8.89
Composição Auxiliar | 88316 | SINAPI | SERVENTE COM ENCARGOS COMPLEMENTARES | Livro SINAPI: Cálculos e Parâmetros |  | H | 0.15594 | 23.48 | 3.66
Insumo | 00004377 | SINAPI | PARAFUSO DE ACO ZINCADO COM ROSCA SOBERBA, CABECA CHATA E FENDA SIMPLES, DIAMETRO 4,2 MM, COMPRIMENTO * 32 * MM | Material |  | UN | 7.3 | 0.22 | 1.6
Insumo | 00034364 | SINAPI | JANELA DE CORRER, EM ALUMINIO PERFIL 25, 120 X 150 CM (A X L), 4 FLS, BANDEIRA COM BASCULA, ACABAMENTO BRANCO OU BRILHANTE, BATENTE/REQUADRO DE 6 A 14 CM, COM VIDRO 4 MM, SEM GUARNICAO/ALIZAR | Material |  | UN | 0.556 | 491.22 | 273.11
Insumo | 00039961 | SINAPI | SILICONE ACETICO USO GERAL INCOLOR 280 G | Material |  | UN | 0.60107 | 26.78 | 16.09
|  |  |  | MO sem LS => | 4.0821 | LS => | 3.88 | MO com LS => | 7.96
|  |  |  | Valor do BDI => | 95.31 |  | Valor com BDI => |  | 398.66
[6 empty] | Quant. => | 22 | Preço Total => | 8770.52
16.3.2 | Código | Banco | Descrição | Tipo |  | Und | Quant. | Valor Unit | Total
Composição | 94573 | SINAPI | Janela em 4 folhas de vidro (JA02 - 1,50 x 1,10m) | Esquadrias - Janelas |  | m² | 1 | 303.35 | 303.35
Composição Auxiliar | 88309 | SINAPI | PEDREIRO COM ENCARGOS COMPLEMENTARES | Livro SINAPI: Cálculos e Parâmetros |  | H | 0.31188 | 28.51 | 8.89
Composição Auxiliar | 88316 | SINAPI | SERVENTE COM ENCARGOS COMPLEMENTARES | Livro SINAPI: Cálculos e Parâmetros |  | H | 0.15594 | 23.48 | 3.66
Insumo | 00004377 | SINAPI | PARAFUSO DE ACO ZINCADO COM ROSCA SOBERBA, CABECA CHATA E FENDA SIMPLES, DIAMETRO 4,2 MM, COMPRIMENTO * 32 * MM | Material |  | UN | 7.3 | 0.22 | 1.6
Insumo | 00034364 | SINAPI | JANELA DE CORRER, EM ALUMINIO PERFIL 25, 120 X 150 CM (A X L), 4 FLS, BANDEIRA COM BASCULA, ACABAMENTO BRANCO OU BRILHANTE, BATENTE/REQUADRO DE 6 A 14 CM, COM VIDRO 4 MM, SEM GUARNICAO/ALIZAR | Material |  | UN | 0.556 | 491.22 | 273.11
Insumo | 00039961 | SINAPI | SILICONE ACETICO USO GERAL INCOLOR 280 G | Material |  | UN | 0.60107 | 26.78 | 16.09
|  |  |  | MO sem LS => | 4.0821 | LS => | 3.88 | MO com LS => | 7.96
|  |  |  | Valor do BDI => | 95.31 |  | Valor com BDI => |  | 398.66
[6 empty] | Quant. => | 3.3 | Preço Total => | 1315.57
16.3.3 | Código | Banco | Descrição | Tipo |  | Und | Quant. | Valor Unit | Total
Composição | 161387 | SEDOP | Vidro temperado fumê e= 8mm com ferragens |  |  | m² | 1 | 610.92 | 610.92
Composição Auxiliar | 280030 | SEDOP | VIDRACEIRO COM ENCARGOS COMPLEMENTARES |  |  | h | 1.511 | 30.61 | 46.25
Composição Auxiliar | 280026 | SEDOP | SERVENTE COM ENCARGOS COMPLEMENTARES |  |  | H | 1.469 | 24.89 | 36.56
Insumo | D00291 | SEDOP | Vidro temperado fumê e= 8mm | Material |  | m² | 1 | 528.11 | 528.11
|  |  |  | MO sem LS => | 27.4974 | LS => | 26.12 | MO com LS => | 53.62
|  |  |  | Valor do BDI => | 191.95 |  | Valor com BDI => |  | 802.87
[6 empty] | Quant. => | 1.6 | Preço Total => | 1284.59
16.3.4 | Código | Banco | Descrição | Tipo |  | Und | Quant. | Valor Unit | Total
Composição | 1002900 | SEDOP | Ferragens p/ balancim (c/ corrente) |  |  | cj | 1 | 82.2 | 82.2
Composição Auxiliar | 280002 | SEDOP | AJUDANTE DE CARPINTEIRO COM ENCARGOS COMPLEMENTARES |  |  | H | 0.15 | 24.65 | 3.69
Composição Auxiliar | 280013 | SEDOP | CARPINTEIRO COM ENCARGOS COMPLEMENTARES |  |  | H | 0.2 | 30.39 | 6.07
Insumo | D00122 | SEDOP | Targeta | Material |  | un | 1 | 13 | 13
Insumo | D00174 | SEDOP | Corrente p/ balancim | Material |  | un | 1 | 30.48 | 30.48
Insumo | D00159 | SEDOP | Gonzo p/ balancim em madeira | Material |  | PAR | 1 | 28.96 | 28.96
|  |  |  | MO sem LS => | 3.2821 | LS => | 3.12 | MO com LS => | 6.4
|  |  |  | Valor do BDI => | 25.82 |  | Valor com BDI => |  | 108.02
[6 empty] | Quant. => | 4 | Preço Total => | 432.08
17 |  |  | PINTURAS | [5 empty] | 79626.43
17.1 | Código | Banco | Descrição | Tipo |  | Und | Quant. | Valor Unit | Total
Composição | 151285 | SEDOP | Latex acrílica acetinada c/ massa e selador - interna e externa |  |  | m² | 1 | 52.17 | 52.17
Composição Auxiliar | 280026 | SEDOP | SERVENTE COM ENCARGOS COMPLEMENTARES |  |  | H | 0.35 | 24.89 | 8.71
Composição Auxiliar | 280024 | SEDOP | PINTOR COM ENCARGOS COMPLEMENTARES |  |  | H | 0.7 | 32.42 | 22.69
Insumo | P00022 | SEDOP | Massa acrílica | Material |  | GL | 0.11 | 57.9 | 6.36
Insumo | P00050 | SEDOP | Latex acrílica acetinada | Material |  | GL | 0.08 | 144.95 | 11.59
Insumo | P00028 | SEDOP | Líquido selador acrilico | Material |  | GL | 0.05 | 45.55 | 2.27
Insumo | P00007 | SEDOP | Lixa para parede | Material |  | UN | 0.5 | 1.1 | 0.55
|  |  |  | MO sem LS => | 10.1641 | LS => | 9.66 | MO com LS => | 19.82
|  |  |  | Valor do BDI => | 16.39 |  | Valor com BDI => |  | 68.56
[6 empty] | Quant. => | 344.56 | Preço Total => | 23623.03
17.2 | Código | Banco | Descrição | Tipo |  | Und | Quant. | Valor Unit | Total
Composição | 151285 | SEDOP | Latex acrílica acetinada c/ massa e selador - interna e externa, na cor Cinza |  |  | m² | 1 | 52.17 | 52.17
Composição Auxiliar | 280026 | SEDOP | SERVENTE COM ENCARGOS COMPLEMENTARES |  |  | H | 0.35 | 24.89 | 8.71
Composição Auxiliar | 280024 | SEDOP | PINTOR COM ENCARGOS COMPLEMENTARES |  |  | H | 0.7 | 32.42 | 22.69
Insumo | P00022 | SEDOP | Massa acrílica | Material |  | GL | 0.11 | 57.9 | 6.36
Insumo | P00050 | SEDOP | Latex acrílica acetinada | Material |  | GL | 0.08 | 144.95 | 11.59
Insumo | P00028 | SEDOP | Líquido selador acrilico | Material |  | GL | 0.05 | 45.55 | 2.27
Insumo | P00007 | SEDOP | Lixa para parede | Material |  | UN | 0.5 | 1.1 | 0.55
|  |  |  | MO sem LS => | 10.1641 | LS => | 9.66 | MO com LS => | 19.82
|  |  |  | Valor do BDI => | 16.39 |  | Valor com BDI => |  | 68.56
[6 empty] | Quant. => | 492.37 | Preço Total => | 33756.88
17.3 | Código | Banco | Descrição | Tipo |  | Und | Quant. | Valor Unit | Total
Composição | 150301 | SEDOP | Esmalte s/ parede c/ massa e selador |  |  | m² | 1 | 50.49 | 50.49
Composição Auxiliar | 280026 | SEDOP | SERVENTE COM ENCARGOS COMPLEMENTARES |  |  | H | 0.6 | 24.89 | 14.93
Composição Auxiliar | 280024 | SEDOP | PINTOR COM ENCARGOS COMPLEMENTARES |  |  | H | 0.75 | 32.42 | 24.31
Insumo | P00022 | SEDOP | Massa acrílica | Material |  | GL | 0.03 | 57.9 | 1.73
Insumo | P00027 | SEDOP | Aguarraz | Material |  | GL | 0.01 | 64.53 | 0.64
Insumo | P00008 | SEDOP | Liquido selador p/ parede | Material |  | GL | 0.03 | 23.74 | 0.71
Insumo | P00019 | SEDOP | Tinta esmalte | Material |  | GL | 0.05 | 145.9 | 7.29
Insumo | P00007 | SEDOP | Lixa para parede | Material |  | UN | 0.8 | 1.1 | 0.88
|  |  |  | MO sem LS => | 12.641 | LS => | 12.01 | MO com LS => | 24.65
|  |  |  | Valor do BDI => | 15.86 |  | Valor com BDI => |  | 66.35
[6 empty] | Quant. => | 285.95 | Preço Total => | 18972.78
17.4 | Código | Banco | Descrição | Tipo |  | Und | Quant. | Valor Unit | Total
Composição | 150301 | SEDOP | Esmalte s/ parede c/ massa e selador, na cor azul del rey |  |  | m² | 1 | 50.49 | 50.49
Composição Auxiliar | 280026 | SEDOP | SERVENTE COM ENCARGOS COMPLEMENTARES |  |  | H | 0.6 | 24.89 | 14.93
Composição Auxiliar | 280024 | SEDOP | PINTOR COM ENCARGOS COMPLEMENTARES |  |  | H | 0.75 | 32.42 | 24.31
Insumo | P00022 | SEDOP | Massa acrílica | Material |  | GL | 0.03 | 57.9 | 1.73
Insumo | P00027 | SEDOP | Aguarraz | Material |  | GL | 0.01 | 64.53 | 0.64
Insumo | P00008 | SEDOP | Liquido selador p/ parede | Material |  | GL | 0.03 | 23.74 | 0.71
Insumo | P00019 | SEDOP | Tinta esmalte | Material |  | GL | 0.05 | 145.9 | 7.29
Insumo | P00007 | SEDOP | Lixa para parede | Material |  | UN | 0.8 | 1.1 | 0.88
|  |  |  | MO sem LS => | 12.641 | LS => | 12.01 | MO com LS => | 24.65
|  |  |  | Valor do BDI => | 15.86 |  | Valor com BDI => |  | 66.35
[6 empty] | Quant. => | 18.05 | Preço Total => | 1197.61
17.5 | Código | Banco | Descrição | Tipo |  | Und | Quant. | Valor Unit | Total
Composição | 150302 | SEDOP | Esmalte s/ ferro (superf. lisa) |  |  | m² | 1 | 53.18 | 53.18
Composição Auxiliar | 280026 | SEDOP | SERVENTE COM ENCARGOS COMPLEMENTARES |  |  | H | 0.8 | 24.89 | 19.91
Composição Auxiliar | 280024 | SEDOP | PINTOR COM ENCARGOS COMPLEMENTARES |  |  | H | 0.8 | 32.42 | 25.93
Insumo | D00141 | SEDOP | Lixa p/ ferro | Material |  | UN | 0.3 | 2.9 | 0.87
Insumo | P00019 | SEDOP | Tinta esmalte | Material |  | GL | 0.04 | 145.9 | 5.83
Insumo | P00027 | SEDOP | Aguarraz | Material |  | GL | 0.01 | 64.53 | 0.64
|  |  |  | MO sem LS => | 14.7282 | LS => | 13.99 | MO com LS => | 28.72
|  |  |  | Valor do BDI => | 16.7 |  | Valor com BDI => |  | 69.88
[6 empty] | Quant. => | 29.71 | Preço Total => | 2076.13
18 |  |  | FORRO | [5 empty] | 24268.77
18.1 | Código | Banco | Descrição | Tipo |  | Und | Quant. | Valor Unit | Total
Composição | 96486 | SINAPI | FORRO EM RÉGUAS DE PVC, LISO, PARA AMBIENTES COMERCIAIS, INCLUSIVE ESTRUTURA BIDIRECIONAL DE FIXAÇÃO. AF_08/2023_PS | Forros |  | m² | 1 | 85.39 | 85.39
Composição Auxiliar | 88278 | SINAPI | MONTADOR DE ESTRUTURA METÁLICA COM ENCARGOS COMPLEMENTARES | Livro SINAPI: Cálculos e Parâmetros |  | H | 0.6 | 24.28 | 14.56
Insumo | 00036225 | SINAPI | FORRO DE PVC LISO, BRANCO, REGUA DE 20 CM, ESPESSURA DE 8 MM A 10 MM, COMPRIMENTO 6 M (SEM COLOCACAO) | Material |  | m² | 1.0363 | 37.31 | 38.66
Insumo | 00039427 | SINAPI | PERFIL CANALETA, FORMATO C, EM ACO ZINCADO, PARA ESTRUTURA FORRO DRYWALL, E = 0,5 MM, *46 X 18* (L X H), COMPRIMENTO 3 M | Material |  | M | 3.547 | 7.02 | 24.89
Insumo | 00039430 | SINAPI | PENDURAL OU PRESILHA REGULADORA, EM ACO GALVANIZADO, COM CORPO, MOLA E REBITE, PARA PERFIL TIPO CANALETA DE ESTRUTURA EM FORROS DRYWALL | Material |  | UN | 1.2267 | 2.64 | 3.23
Insumo | 00039443 | SINAPI | PARAFUSO DRY WALL, EM ACO ZINCADO, CABECA LENTILHA E PONTA BROCA (LB), LARGURA 4,2 MM, COMPRIMENTO 13 MM | Material |  | UN | 2.2134 | 0.29 | 0.64
Insumo | 00040547 | SINAPI | PARAFUSO ZINCADO, AUTOBROCANTE, FLANGEADO, 4,2 MM X 19 MM | Material |  | CENTO | 0.0123 | 32.82 | 0.4
Insumo | 00040552 | SINAPI | PARAFUSO, AUTOATARRAXANTE, CABECA CHATA, FENDA SIMPLES, EM ACO ZINCADO, 1/4" (6,35 MM) X 25 MM | Material |  | CENTO | 0.0336 | 56.27 | 1.89
Insumo | 00043131 | SINAPI | ARAME GALVANIZADO 6 BWG, D = 5,16 MM (0,157 KG/M), OU 8 BWG, D = 4,19 MM (0,101 KG/M), OU 10 BWG, D = 3,40 MM (0,0713 KG/M) | Material |  | KG | 0.037 | 30.54 | 1.12
|  |  |  | MO sem LS => | 4.8051 | LS => | 4.56 | MO com LS => | 9.37
|  |  |  | Valor do BDI => | 26.82 |  | Valor com BDI => |  | 112.21
[6 empty] | Quant. => | 216.28 | Preço Total => | 24268.77
19 |  |  | COBERTURA | [5 empty] | 268293.55
19.1 | Código | Banco | Descrição | Tipo |  | Und | Quant. | Valor Unit | Total
Composição | 071360 | SEDOP | Estrutura metálica p/ cobertura - (Incl. pintura anti-corrosiva) |  |  | KG | 1 | 26.34 | 26.34
Composição Auxiliar | 280009 | SEDOP | AUXILIAR DE SERRALHEIRO COM ENCARGOS COMPLEMENTARES |  |  | H | 0.25 | 24.82 | 6.2
Composição Auxiliar | 280025 | SEDOP | SERRALHEIRO COM ENCARGOS COMPLEMENTARES |  |  | H | 0.3 | 30.54 | 9.16
Insumo | D00482 | SEDOP | Solda topo descendente chanfrada chapa/perfil/tubo aço conversor diesel | Material |  | M | 0.01 | 193.79 | 1.93
Insumo | D00414 | SEDOP | Perfil aço estrutural em "U" | Material |  | KG | 1.05 | 8.62 | 9.05
|  |  |  | MO sem LS => | 5.1026 | LS => | 4.85 | MO com LS => | 9.95
|  |  |  | Valor do BDI => | 8.27 |  | Valor com BDI => |  | 34.61
[6 empty] | Quant. => | 4565.31 | Preço Total => | 158005.37
19.2 | Código | Banco | Descrição | Tipo |  | Und | Quant. | Valor Unit | Total
Composição | 071510 | SEDOP | Cobertura -Telha termoacústica e=30mm chapa chapa com isolamento em poliisocianurato (PIR) |  |  | m² | 1 | 232.81 | 232.81
Composição Auxiliar | 280028 | SEDOP | TELHADISTA COM ENCARGOS COMPLEMENTARES |  |  | H | 0.22 | 30.32 | 6.67
Composição Auxiliar | 280026 | SEDOP | SERVENTE COM ENCARGOS COMPLEMENTARES |  |  | H | 0.22 | 24.89 | 5.47
Insumo | D00002 | SEDOP | Massa de vedação | Material |  | KG | 0.01 | 17.73 | 0.17
Insumo | D00490 | SEDOP | Telha termoacústica - chapa chapa | Material |  | m² | 1 | 168.03 | 168.03
Insumo | D00416 | SEDOP | Acessórios de fixação (telha termoacústica) | Material |  | CJ | 1 | 52.47 | 52.47
|  |  |  | MO sem LS => | 4.041 | LS => | 3.84 | MO com LS => | 7.88
|  |  |  | Valor do BDI => | 73.14 |  | Valor com BDI => |  | 305.95
[6 empty] | Quant. => | 350.39 | Preço Total => | 107201.82
19.3 | Código | Banco | Descrição | Tipo |  | Und | Quant. | Valor Unit | Total
Composição | C1002 | SEINFRA | CUMEEIRA TERMOACÚSTICA | TELHAS |  | M | 1 | 77.72 | 77.72
Insumo | I0047 | SEINFRA | AJUDANTE DE TELHADISTA | Mão de Obra |  | H | 0.12 | 19.1 | 2.29
Insumo | I0929 | SEINFRA | CUMEEIRA TERMOACUSTICA | Material |  | UN | 0.825 | 87.93 | 72.54
Insumo | I2070 | SEINFRA | TELHADISTA | Mão de Obra |  | H | 0.12 | 24.16 | 2.89
|  |  |  | MO sem LS => | 2.6564 | LS => | 2.52 | MO com LS => | 5.18
|  |  |  | Valor do BDI => | 24.41 |  | Valor com BDI => |  | 102.13
[6 empty] | Quant. => | 30.22 | Preço Total => | 3086.36
20 |  |  | COMBATE A INCENDIO | [5 empty] | 1847.59
20.1 | Código | Banco | Descrição | Tipo |  | Und | Quant. | Valor Unit | Total
Composição | 241468 | SEDOP | Placa de sinalização fotoluminoscente |  |  | UN | 1 | 52.18 | 52.18
Composição Auxiliar | 280004 | SEDOP | AJUDANTE DE PEDREIRO COM ENCARGOS COMPLEMENTARES |  |  | H | 0.2 | 24.87 | 4.97
Composição Auxiliar | 280023 | SEDOP | PEDREIRO COM ENCARGOS COMPLEMENTARES |  |  | H | 0.2 | 30.75 | 6.15
Insumo | D00467 | SEDOP | Placa de sinalização fotoluminoscente | Material |  | UN | 1 | 41.06 | 41.06
|  |  |  | MO sem LS => | 3.6821 | LS => | 3.5 | MO com LS => | 7.18
|  |  |  | Valor do BDI => | 16.39 |  | Valor com BDI => |  | 68.57
[6 empty] | Quant. => | 2 | Preço Total => | 137.14
20.2 | Código | Banco | Descrição | Tipo |  | Und | Quant. | Valor Unit | Total
Composição | 241468 | SEDOP | Placa de sinalização fotoluminoscente orientação e salvamento (S2-a) |  |  | UN | 1 | 52.18 | 52.18
Composição Auxiliar | 280004 | SEDOP | AJUDANTE DE PEDREIRO COM ENCARGOS COMPLEMENTARES |  |  | H | 0.2 | 24.87 | 4.97
Composição Auxiliar | 280023 | SEDOP | PEDREIRO COM ENCARGOS COMPLEMENTARES |  |  | H | 0.2 | 30.75 | 6.15
Insumo | D00467 | SEDOP | Placa de sinalização fotoluminoscente | Material |  | UN | 1 | 41.06 | 41.06
|  |  |  | MO sem LS => | 3.6821 | LS => | 3.5 | MO com LS => | 7.18
|  |  |  | Valor do BDI => | 16.39 |  | Valor com BDI => |  | 68.57
[6 empty] | Quant. => | 1 | Preço Total => | 68.57
20.3 | Código | Banco | Descrição | Tipo |  | Und | Quant. | Valor Unit | Total
Composição | 241468 | SEDOP | Placa de sinalização fotoluminoscente orientação e salvamento (S3) |  |  | UN | 1 | 52.18 | 52.18
Composição Auxiliar | 280004 | SEDOP | AJUDANTE DE PEDREIRO COM ENCARGOS COMPLEMENTARES |  |  | H | 0.2 | 24.87 | 4.97
Composição Auxiliar | 280023 | SEDOP | PEDREIRO COM ENCARGOS COMPLEMENTARES |  |  | H | 0.2 | 30.75 | 6.15
Insumo | D00467 | SEDOP | Placa de sinalização fotoluminoscente | Material |  | UN | 1 | 41.06 | 41.06
|  |  |  | MO sem LS => | 3.6821 | LS => | 3.5 | MO com LS => | 7.18
|  |  |  | Valor do BDI => | 16.39 |  | Valor com BDI => |  | 68.57
[6 empty] | Quant. => | 7 | Preço Total => | 479.99
20.4 | Código | Banco | Descrição | Tipo |  | Und | Quant. | Valor Unit | Total
Composição | 241468 | SEDOP | Placa de sinalização fotoluminoscente orientação e salvamento (S12) |  |  | UN | 1 | 52.18 | 52.18
Composição Auxiliar | 280004 | SEDOP | AJUDANTE DE PEDREIRO COM ENCARGOS COMPLEMENTARES |  |  | H | 0.2 | 24.87 | 4.97
Composição Auxiliar | 280023 | SEDOP | PEDREIRO COM ENCARGOS COMPLEMENTARES |  |  | H | 0.2 | 30.75 | 6.15
Insumo | D00467 | SEDOP | Placa de sinalização fotoluminoscente | Material |  | UN | 1 | 41.06 | 41.06
|  |  |  | MO sem LS => | 3.6821 | LS => | 3.5 | MO com LS => | 7.18
|  |  |  | Valor do BDI => | 16.39 |  | Valor com BDI => |  | 68.57
[6 empty] | Quant. => | 1 | Preço Total => | 68.57
20.5 | Código | Banco | Descrição | Tipo |  | Und | Quant. | Valor Unit | Total
Composição | 241468 | SEDOP | Placa de sinalização fotoluminoscente sinalização equipamento (E5) |  |  | UN | 1 | 52.18 | 52.18
Composição Auxiliar | 280004 | SEDOP | AJUDANTE DE PEDREIRO COM ENCARGOS COMPLEMENTARES |  |  | H | 0.2 | 24.87 | 4.97
Composição Auxiliar | 280023 | SEDOP | PEDREIRO COM ENCARGOS COMPLEMENTARES |  |  | H | 0.2 | 30.75 | 6.15
Insumo | D00467 | SEDOP | Placa de sinalização fotoluminoscente | Material |  | UN | 1 | 41.06 | 41.06
|  |  |  | MO sem LS => | 3.6821 | LS => | 3.5 | MO com LS => | 7.18
|  |  |  | Valor do BDI => | 16.39 |  | Valor com BDI => |  | 68.57
[6 empty] | Quant. => | 3 | Preço Total => | 205.71
20.6 | Código | Banco | Descrição | Tipo |  | Und | Quant. | Valor Unit | Total
Composição | 201507 | SEDOP | Extintor de incêndio ABC - 6Kg |  |  | UN | 1 | 225.14 | 225.14
Composição Auxiliar | 280004 | SEDOP | AJUDANTE DE PEDREIRO COM ENCARGOS COMPLEMENTARES |  |  | H | 0.4 | 24.87 | 9.94
Composição Auxiliar | 280023 | SEDOP | PEDREIRO COM ENCARGOS COMPLEMENTARES |  |  | H | 0.4 | 30.75 | 12.3
Insumo | D00419 | SEDOP | Extintor de incêndio ABC - 6Kg | Material |  | UN | 1 | 200 | 200
Insumo | D00275 | SEDOP | Bucha / parafuso (médio) | Material |  | UN | 2 | 1.45 | 2.9
|  |  |  | MO sem LS => | 7.3692 | LS => | 7 | MO com LS => | 14.37
|  |  |  | Valor do BDI => | 70.73 |  | Valor com BDI => |  | 295.87
[6 empty] | Quant. => | 3 | Preço Total => | 887.61
21 |  |  | DIVERSOS | [5 empty] | 109082.26
21.1 | Código | Banco | Descrição | Tipo |  | Und | Quant. | Valor Unit | Total
Composição | 270220 | SEDOP | Limpeza geral e entrega da obra |  |  | m² | 1 | 9.95 | 9.95
Composição Auxiliar | 280026 | SEDOP | SERVENTE COM ENCARGOS COMPLEMENTARES |  |  | H | 0.4 | 24.89 | 9.95
|  |  |  | MO sem LS => | 3.1026 | LS => | 2.95 | MO com LS => | 6.05
|  |  |  | Valor do BDI => | 3.12 |  | Valor com BDI => |  | 13.07
[6 empty] | Quant. => | 350.39 | Preço Total => | 4579.59
21.2 | Código | Banco | Descrição | Tipo |  | Und | Quant. | Valor Unit | Total
Composição | 260188 | SEDOP | Mastro em fo.go. sobre base de concreto-3 un |  |  | CJ | 1 | 3146.72 | 3146.72
Composição Auxiliar | 030010 | SEDOP | Escavação manual de ate 1.50m de profundidade |  |  | m³ | 0.17 | 99.56 | 16.92
Composição Auxiliar | 020174 | SEDOP | Retirada de entulho - manualmente (incluindo caixa coletora) |  |  | m³ | 0.17 | 100.92 | 17.15
Composição Auxiliar | 050260 | SEDOP | Concreto c/ seixo Fck= 18.0 MPA (incl. lançamento e adensamento) |  |  | m³ | 0.72 | 977.54 | 703.82
Composição Auxiliar | 130113 | SEDOP | Cimentado liso e=2cm traço 1:3 |  |  | m² | 6.8 | 49.29 | 335.17
Insumo | D00117 | SEDOP | Mastro fo go h = 6m | Material |  | UN | 3 | 691.22 | 2073.66
|  |  |  | MO sem LS => | 158.9128 | LS => | 150.97 | MO com LS => | 309.88
|  |  |  | Valor do BDI => | 988.69 |  | Valor com BDI => |  | 4135.41
[6 empty] | Quant. => | 1 | Preço Total => | 4135.41
21.3 | Código | Banco | Descrição | Tipo |  | Und | Quant. | Valor Unit | Total
Composição | 250582 | SEDOP | Tela de arame galv.fio 12#2" fix.c/cant.de ferro(s/muro) |  |  | m² | 1 | 431.13 | 431.13
Composição Auxiliar | 280025 | SEDOP | SERRALHEIRO COM ENCARGOS COMPLEMENTARES |  |  | H | 1.5 | 30.54 | 45.81
Composição Auxiliar | 280004 | SEDOP | AJUDANTE DE PEDREIRO COM ENCARGOS COMPLEMENTARES |  |  | H | 2.5 | 24.87 | 62.17
Composição Auxiliar | 280023 | SEDOP | PEDREIRO COM ENCARGOS COMPLEMENTARES |  |  | H | 1 | 30.75 | 30.75
Composição Auxiliar | 110141 | SEDOP | Argamassa de cimento e areia 1:4 |  |  | m³ | 0.006 | 659.85 | 3.95
Insumo | D00170 | SEDOP | Ponto de solda | Material |  | UN | 20 | 6.82 | 136.4
Insumo | D00254 | SEDOP | Cantoneira em ferro 1 1/2" x 1 1/2" x 3/16" | Material |  | M | 1.5 | 65.7 | 98.55
Insumo | D00255 | SEDOP | Tela alambrado arame galvanizado fio 12 # 2" | Material |  | m² | 1 | 53.5 | 53.5
|  |  |  | MO sem LS => | 46.2103 | LS => | 43.9 | MO com LS => | 90.11
|  |  |  | Valor do BDI => | 135.46 |  | Valor com BDI => |  | 566.59
[6 empty] | Quant. => | 58.61 | Preço Total => | 33207.83
21.4 | Código | Banco | Descrição | Tipo |  | Und | Quant. | Valor Unit | Total
Composição | 260168 | SEDOP | Plantio de grama (incl. terra preta) |  |  | m² | 1 | 37.01 | 37.01
Composição Auxiliar | 280018 | SEDOP | JARDINEIRO COM ENCARGOS COMPLEMENTARES |  |  | H | 0.3 | 25.28 | 7.58
Composição Auxiliar | 280026 | SEDOP | SERVENTE COM ENCARGOS COMPLEMENTARES |  |  | H | 0.3 | 24.89 | 7.46
Insumo | U00003 | SEDOP | Grama em placa | Material |  | m² | 1.05 | 14.5 | 15.22
Insumo | J00008 | SEDOP | Terra preta vegetal | Material |  | m³ | 0.05 | 135 | 6.75
|  |  |  | MO sem LS => | 4.7026 | LS => | 4.47 | MO com LS => | 9.17
|  |  |  | Valor do BDI => | 11.62 |  | Valor com BDI => |  | 48.63
[6 empty] | Quant. => | 1112.17 | Preço Total => | 54084.82
21.5 | Código | Banco | Descrição | Tipo |  | Und | Quant. | Valor Unit | Total
Composição | 091379 | SEDOP | Porta em vidro temperado c/ ferragens -(sem mola) |  |  | m² | 1 | 736.16 | 736.16
Composição Auxiliar | 280020 | SEDOP | MONTADOR COM ENCARGOS COMPLEMENTARES |  |  | H | 4.3 | 29.35 | 126.2
Composição Auxiliar | 280003 | SEDOP | AJUDANTE DE MONTADOR COM ENCARGOS COMPLEMENTARES |  |  | H | 4.3 | 23.63 | 101.6
Insumo | D00337 | SEDOP | Porta em vidro temperado c/ ferragens -(sem mola) | Material |  | m² | 1 | 508.36 | 508.36
|  |  |  | MO sem LS => | 78.6769 | LS => | 74.74 | MO com LS => | 153.42
|  |  |  | Valor do BDI => | 231.3 |  | Valor com BDI => |  | 967.46
[6 empty] | Quant. => | 3.84 | Preço Total => | 3715.04
21.6 | Código | Banco | Descrição | Tipo |  | Und | Quant. | Valor Unit | Total
Composição | 251463 | SEDOP | Armário em MDF (c/ gavetas/prateleiras e portas) |  |  | m² | 1 | 1642.33 | 1642.33
Composição Auxiliar | 280002 | SEDOP | AJUDANTE DE CARPINTEIRO COM ENCARGOS COMPLEMENTARES |  |  | H | 0.5 | 24.65 | 12.32
Composição Auxiliar | 280013 | SEDOP | CARPINTEIRO COM ENCARGOS COMPLEMENTARES |  |  | H | 0.5 | 30.39 | 15.19
Insumo | A00041 | SEDOP | Armário em MDF c/ gaveta,prateleira e portas | Material |  | m² | 1 | 1614.82 | 1614.82
|  |  |  | MO sem LS => | 9.1744 | LS => | 8.72 | MO com LS => | 17.89
|  |  |  | Valor do BDI => | 516.02 |  | Valor com BDI => |  | 2158.35
[6 empty] | Quant. => | 2.25 | Preço Total => | 4856.28
21.7 | Código | Banco | Descrição | Tipo |  | Und | Quant. | Valor Unit | Total
Composição | 241318 | SEDOP | Placa de inauguração em aço inox/letras bx. relevo- (40 x 30cm) |  |  | UN | 1 | 1427.8 | 1427.8
Composição Auxiliar | 280004 | SEDOP | AJUDANTE DE PEDREIRO COM ENCARGOS COMPLEMENTARES |  |  | H | 0.5 | 24.87 | 12.43
Composição Auxiliar | 280023 | SEDOP | PEDREIRO COM ENCARGOS COMPLEMENTARES |  |  | H | 0.5 | 30.75 | 15.37
Insumo | D00142 | SEDOP | Placa de inauguração em aço inox/letras bx. relevo- (40 x 30cm) | Material |  | UN | 1 | 1400 | 1400
|  |  |  | MO sem LS => | 9.2103 | LS => | 8.75 | MO com LS => | 17.96
|  |  |  | Valor do BDI => | 448.61 |  | Valor com BDI => |  | 1876.41
[6 empty] | Quant. => | 1 | Preço Total => | 1876.41
21.8 | Código | Banco | Descrição | Tipo |  | Und | Quant. | Valor Unit | Total
Composição | C3084 | SEINFRA | PIGANDEIRAS, INCLUSIVE INSTALAÇÃO | RECUPERAÇÃO ESTRUTURAL |  | M | 1 | 12.42 | 12.42
Composição Auxiliar | C3323 | SEINFRA | ARGAMASSA DE CIMENTO E AREIA TRAÇO 1:3 COM AREIA PRODUZIDA | ARGAMASSA DE CIMENTO |  | m³ | 0.005 | 540.33 | 2.7
Insumo | I2391 | SEINFRA | PEDREIRO | Mão de Obra |  | H | 0.12 | 24.16 | 2.89
Insumo | I2543 | SEINFRA | SERVENTE | Mão de Obra |  | H | 0.37 | 18.46 | 6.83
|  |  |  | MO sem LS => | 5.4564 | LS => | 5.18 | MO com LS => | 10.64
|  |  |  | Valor do BDI => | 3.9 |  | Valor com BDI => |  | 16.32
[6 empty] | Quant. => | 119.52 | Preço Total => | 1950.56
21.9 | Código | Banco | Descrição | Tipo |  | Und | Quant. | Valor Unit | Total
Composição | C4068 | SEINFRA | BANCADA DE GRANITO CINZA E=2cm | LOUÇAS, METAIS E ACESSÓRIOS |  | m² | 1 | 411.71 | 411.71
Insumo | I0108 | SEINFRA | AREIA GROSSA | Material |  | m³ | 0.008 | 119.58 | 0.95
Insumo | I0805 | SEINFRA | CIMENTO PORTLAND | Material |  | KG | 3.2 | 0.71 | 2.27
Insumo | I2391 | SEINFRA | PEDREIRO | Mão de Obra |  | H | 1.2 | 24.16 | 28.99
Insumo | I2543 | SEINFRA | SERVENTE | Mão de Obra |  | H | 2 | 18.46 | 36.92
Insumo | I7893 | SEINFRA | BANCADA DE GRANITO CINZA POLIDO E=2cm | Material |  | m² | 1 | 342.58 | 342.58
|  |  |  | MO sem LS => | 33.8 | LS => | 32.11 | MO com LS => | 65.91
|  |  |  | Valor do BDI => | 129.35 |  | Valor com BDI => |  | 541.06
[6 empty] | Quant. => | 1.25 | Preço Total => | 676.32
[5 empty] | Total sem BDI |  | 1096023.31
[5 empty] | Total do BDI |  | 344280.62
[5 empty] | Total Geral |  | 1440303.93
REPÚBLICA FEDERATIVA DO BRASIL
ESTADO DO PARÁ
Prefeitura Municipal de Itaituba
SECRETARIA MUNICIPAL DE EDUCAÇÃO - SEMED
DIRETORIA TÉCNICA E OBRAS
_____________________________________
VICTOR GIULIANNO DE A. G. FREIRE
ENG. CIVIL CREA. 151867689-8
RESP. TÉC. PELA FISCALIZAÇÃO
PREFEITURA DE ITAITUBA-PA

## CURVA ABC - INSUMOS
PROPRIETÁRIO: MUNICÍPIO DE ITAITUBA | [8 empty] | BDI: 31,42% |  |  | DATA DA EXPEDIÇÃO: 27/05/2025
OBRA: REFORMA E AMPLIAÇÃO DA ESCOLA MUNICIPAL DE ENSINO INFANTIL E FUNDAMENTAL IKON BIJATPU | [8 empty] | TABELA SINAPI/PA - 04/2025 SEDOP/PA - 02/2025 ORSE 02/2025 - SERGIPE SEINFRA - 028 - CEARÁ |  |  | VALOR DA OBRA: | 1440303.93
LOCAL DA OBRA: RUA ANTÔNIO GOMES BILBY COM AVENIDA TRANSAMAZÔNICA BAIRRO JARDIM DAS ARARAS, ALDEIA PRAIA DO MANGUE, ITAITUBA PARÁ
CURVA ABC DE INSUMOS
Código | Banco | Descrição | Tipo | Und | Quantidade |  | Valor Unitário |  | Total |  |  | Peso | Valor Acumulado | Peso Acumulado
[5 empty] | Operativa | Improdutiva | Operativa | Improdutiva | Operativa | Improdutiva | Geral
MO611100 | SEDOP | SERVENTE | Mão de Obra | H | 5.865,0088379 |  | 19,46 |  | 114.133,07 |  | 114133.072 | 7,92% | 114133.072 | 7,92%
EC373700 | SEDOP | ALIMENTACAO - HORISTA (ENCARGOS COMPLEMENTARES) (COLETADO CAIXA) | Outros | H | 16.433,1921795 |  | 6,88 |  | 113.060,36 |  | 113060.3622 | 7,85% | 227193.4342 | 15,77%
MO475000 | SEDOP | PEDREIRO | Mão de Obra | H | 3.866,0609610 |  | 26,88 |  | 103.919,72 |  | 103919.7186 | 7,22% | 331113.1528 | 22,99%
D00490 | SEDOP | Telha termoacústica - chapa chapa | Material | m² | 350,3900000 |  | 220,82 |  | 77.373,12 |  | 77373.1198 | 5,37% | 408486.2726 | 28,36%
J00003 | SEDOP | Cimento | Material | SC | 988,5795640 |  | 72,28 |  | 71.454,53 |  | 71454.5309 | 4,96% | 479940.8035 | 33,32%
D00414 | SEDOP | Perfil aço estrutural em "U" | Material | KG | 4.793,5755000 |  | 11,32 |  | 54.263,27 |  | 54263.2747 | 3,77% | 534204.0782 | 37,09%
D00036 | SEDOP | Tijolo de barro 14x19x9 | Material | UN | 43.305,1800000 |  | 1,11 |  | 48.068,75 |  | 48068.7498 | 3,34% | 582272.828 | 40,43%
00040819 | SINAPI | MESTRE DE OBRAS (MENSALISTA) | Mão de Obra | MES | 6,0958200 |  | 7.261,61 |  | 44.265,47 |  | 44265.4675 | 3,07% | 626538.2954 | 43,50%
MO611000 | SEDOP | SERRALHEIRO | Mão de Obra | H | 1.475,1438468 |  | 26,88 |  | 39.651,87 |  | 39651.8666 | 2,75% | 666190.162 | 46,25%
D00425 | SEDOP | Aço CA 50/60 - Preço médio | Material | KG | 3.116,5750000 |  | 10,96 |  | 34.157,66 |  | 34157.662 | 2,37% | 700347.824 | 48,63%
EC373720 | SEDOP | EXAMES - HORISTA (ENCARGOS COMPLEMENTARES) (COLETA CAIXA) | Material | H | 16.433,1921795 |  | 1,87 |  | 30.730,07 |  | 30730.0694 | 2,13% | 731077.8934 | 50,76%
J00005 | SEDOP | Areia | Material | m³ | 185,9056899 |  | 157,70 |  | 29.317,33 |  | 29317.3273 | 2,04% | 760395.2207 | 52,79%
MO478300 | SEDOP | PINTOR | Mão de Obra | H | 1.022,0001344 |  | 26,88 |  | 27.471,36 |  | 27471.3636 | 1,91% | 787866.5843 | 54,70%
MO121400 | SEDOP | CARPINTEIRO | Mão de Obra | H | 997,4674542 |  | 26,88 |  | 26.811,93 |  | 26811.9252 | 1,86% | 814678.5095 | 56,56%
D00416 | SEDOP | Acessórios de fixação (telha termoacústica) | Material | CJ | 350,3900000 |  | 68,95 |  | 24.159,39 |  | 24159.3905 | 1,68% | 838837.9 | 58,24%
J00007 | SEDOP | Seixo lavado | Material | m³ | 79,2340712 |  | 302,26 |  | 23.949,29 |  | 23949.2904 | 1,66% | 862787.1903 | 59,90%
MO252000 | SEDOP | AJUDANTE DE SERRALHEIRO | Mão de Obra | H | 1.155,1375628 |  | 19,46 |  | 22.478,98 |  | 22478.977 | 1,56% | 885266.1673 | 61,46%
U00003 | SEDOP | Grama em placa | Material | m² | 1.167,7785000 |  | 19,05 |  | 22.246,18 |  | 22246.1804 | 1,54% | 907512.3477 | 63,01%
EC373710 | SEDOP | TRANSPORTE - HORISTA (ENCARGOS COMPLEMENTARES) (COLETADO CAIXA) | Material | H | 16.433,1921795 |  | 1,31 |  | 21.527,48 |  | 21527.4818 | 1,49% | 929039.8295 | 64,50%
MO612700 | SEDOP | AJUDANTE DE PEDREIRO | Mão de Obra | H | 1.075,2904059 |  | 19,46 |  | 20.925,15 |  | 20925.1513 | 1,45% | 949964.9808 | 65,96%
D00030 | SEDOP | Chapa de madeira compensada resinada e=15mm | Material | m² | 215,3088000 |  | 74,67 |  | 16.077,11 |  | 16077.1081 | 1,12% | 966042.0889 | 67,07%
2694 | ORSE | Cabo de cobre nú 50 mm2 - 1/0 AWG | Material | kg | 83,7600000 |  | 169,34 |  | 14.183,92 |  | 14183.9184 | 0,98% | 980226.0073 | 68,06%
EC434890 | SEDOP | EPI - FAMILIA PEDREIRO - HORISTA (ENCARGOS COMPLEMENTARES - COLETADO CAIXA) | Material | H | 8.002,1703170 |  | 1,72 |  | 13.763,73 |  | 13763.7329 | 0,96% | 993989.7402 | 69,01%
P00050 | SEDOP | Latex acrílica acetinada | Material | GL | 66,9544000 |  | 190,49 |  | 12.754,14 |  | 12754.1437 | 0,89% | 1006743.8839 | 69,90%
D00482 | SEDOP | Solda topo descendente chanfrada chapa/perfil/tubo aço conversor diesel | Material | M | 45,6531000 |  | 254,67 |  | 11.626,47 |  | 11626.475 | 0,81% | 1018370.3589 | 70,71%
I00013 | SEDOP | Manta asfaltica SBS-3mm c/ filme de polietileno | Material | m² | 200,2950000 |  | 57,75 |  | 11.567,04 |  | 11567.0362 | 0,80% | 1029937.3951 | 71,51%
D00021 | SEDOP | Régua 3"x7/8" 4 m apar. | Material | Dz | 30,7584000 |  | 364,41 |  | 11.208,67 |  | 11208.6685 | 0,78% | 1041146.0637 | 72,29%
00036225 | SINAPI | FORRO DE PVC LISO, BRANCO, REGUA DE 20 CM, ESPESSURA DE 8 MM A 10 MM, COMPRIMENTO 6 M (SEM COLOCACAO) | Material | m² | 224,1309640 |  | 49,03 |  | 10.989,14 |  | 10989.1412 | 0,76% | 1052135.2048 | 73,05%
D00170 | SEDOP | Ponto de solda | Material | UN | 1.172,2000000 |  | 8,96 |  | 10.502,91 |  | 10502.912 | 0,73% | 1062638.1168 | 73,78%
EC434910 | SEDOP | EPI - FAMILIA SERVENTE - HORISTA (ENCARGOS COMPLEMENTARES - COLETADO CAIXA) | Material | H | 5.737,0721292 |  | 1,82 |  | 10.441,47 |  | 10441.4713 | 0,72% | 1073079.5881 | 74,50%
00012567 | SINAPI | ANEL EM CONCRETO ARMADO, LISO, PARA FOSSAS SEPTICAS E SUMIDOUROS, SEM FUNDO, DIAMETRO INTERNO DE 2,50 M E ALTURA DE 0,50 M | Material | UN | 8,0000000 |  | 1.267,36 |  | 10.138,88 |  | 10138.88 | 0,70% | 1083218.4681 | 75,21%
J00008 | SEDOP | Terra preta vegetal | Material | m³ | 55,6085000 |  | 177,41 |  | 9.865,50 |  | 9865.504 | 0,68% | 1093083.9721 | 75,89%
A00055 | SEDOP | Lajota ceramica - (Padrão Médio) | Material | m² | 186,1650000 |  | 52,43 |  | 9.760,63 |  | 9760.631 | 0,68% | 1102844.603 | 76,57%
D00012 | SEDOP | Ripão em madeira de lei 2"x1" serr. | Material | Dz | 29,5389592 |  | 328,55 |  | 9.705,03 |  | 9705.025 | 0,67% | 1112549.6281 | 77,24%
00034364 | SINAPI | JANELA DE CORRER, EM ALUMINIO PERFIL 25, 120 X 150 CM (A X L), 4 FLS, BANDEIRA COM BASCULA, ACABAMENTO BRANCO OU BRILHANTE, BATENTE/REQUADRO DE 6 A 14 CM, COM VIDRO 4 MM, SEM GUARNICAO/ALIZAR | Material | UN | 14,0668000 |  | 645,56 |  | 9.080,96 |  | 9080.9634 | 0,63% | 1121630.5915 | 77,87%
D00281 | SEDOP | Pernamanca 3" x 2" 4 m - madeira branca | Material | Dz | 32,6656484 |  | 262,84 |  | 8.585,84 |  | 8585.839 | 0,60% | 1130216.4305 | 78,47%
EC434650 | SEDOP | FERRAMENTAS - FAMILIA PEDREIRO - HORISTA (ENCARGOS COMPLEMENTARES - COLETADO CAIXA) | Material | H | 8.002,1703170 |  | 1,02 |  | 8.162,21 |  | 8162.2137 | 0,57% | 1138378.6442 | 79,04%
P00022 | SEDOP | Massa acrílica | Material | GL | 101,1823000 |  | 76,09 |  | 7.698,96 |  | 7698.9612 | 0,53% | 1146077.6054 | 79,57%
D00254 | SEDOP | Cantoneira em ferro 1 1/2" x 1 1/2" x 3/16" | Material | M | 87,9150000 |  | 86,34 |  | 7.590,58 |  | 7590.5811 | 0,53% | 1153668.1865 | 80,10%
D00016 | SEDOP | Tábua de madeira branca 4m | Material | Dz | 48,4597044 |  | 149,03 |  | 7.221,95 |  | 7221.9497 | 0,50% | 1160890.1363 | 80,60%
00039427 | SINAPI | PERFIL CANALETA, FORMATO C, EM ACO ZINCADO, PARA ESTRUTURA FORRO DRYWALL, E = 0,5 MM, *46 X 18* (L X H), COMPRIMENTO 3 M | Material | M | 767,1451600 |  | 9,22 |  | 7.073,08 |  | 7073.0784 | 0,49% | 1167963.2147 | 81,09%
MO445030 | SEDOP | JARDINEIRO | Mão de Obra | H | 335,4193503 |  | 20,18 |  | 6.768,76 |  | 6768.7625 | 0,47% | 1174731.9772 | 81,56%
00000982 | SINAPI | CABO DE COBRE, FLEXIVEL, CLASSE 4 OU 5, ISOLACAO EM PVC/A, ANTICHAMA BWF-B, 1 CONDUTOR, 450/750 V, SECAO NOMINAL 6 MM2 | Material | M | 814,3026600 |  | 8,00 |  | 6.514,42 |  | 6514.4213 | 0,45% | 1181246.3984 | 82,01%
D00087 | SEDOP | Portão de ferro em metalom (inc. pint.ant.cor) | Material | m² | 16,3900000 |  | 381,53 |  | 6.253,28 |  | 6253.2767 | 0,43% | 1187499.6751 | 82,45%
MO378000 | SEDOP | ARMADOR | Mão de Obra | H | 229,4025860 |  | 26,88 |  | 6.166,34 |  | 6166.3415 | 0,43% | 1193666.0167 | 82,88%
MO611700 | SEDOP | CARPINTEIRO AUXILIAR | Mão de Obra | H | 312,2168967 |  | 19,46 |  | 6.075,74 |  | 6075.7408 | 0,42% | 1199741.7575 | 83,30%
D00094 | SEDOP | Esquadria de madeira maciça | Material | m² | 15,5400000 |  | 345,66 |  | 5.371,56 |  | 5371.5564 | 0,37% | 1205113.3139 | 83,67%
00037370 | SINAPI | ALIMENTACAO - HORISTA (COLETADO CAIXA - ENCARGOS COMPLEMENTARES) | Outros | H | 774,6979050 |  | 6,88 |  | 5.329,92 |  | 5329.9216 | 0,37% | 1210443.2354 | 84,04%
00043447 | SINAPI | ANEL EM CONCRETO ARMADO, PERFURADO, PARA FOSSAS SEPTICAS E SUMIDOUROS, SEM FUNDO, DIAMETRO INTERNO DE 2,50 M E ALTURA DE 0,50 M | Material | UN | 6,0000000 |  | 887,15 |  | 5.322,90 |  | 5322.9 | 0,37% | 1215766.1354 | 84,41%
D00387 | SEDOP | Taxa da PMB (II) | Material | UN | 1,0000000 |  | 5.189,84 |  | 5.189,84 |  | 5189.84 | 0,36% | 1220955.9754 | 84,77%
00000981 | SINAPI | CABO DE COBRE, FLEXIVEL, CLASSE 4 OU 5, ISOLACAO EM PVC/A, ANTICHAMA BWF-B, 1 CONDUTOR, 450/750 V, SECAO NOMINAL 4 MM2 | Material | M | 923,9705400 |  | 5,57 |  | 5.146,52 |  | 5146.5159 | 0,36% | 1226102.4914 | 85,13%
E00557 | SEDOP | Haste de Aço cobreada 3/4"x3m c/ conector | Material | un | 20,0000000 |  | 246,57 |  | 4.931,40 |  | 4931.4 | 0,34% | 1231033.8914 | 85,47%
A00041 | SEDOP | Armário em MDF c/ gaveta,prateleira e portas | Material | m² | 2,2500000 |  | 2.122,19 |  | 4.774,93 |  | 4774.9275 | 0,33% | 1235808.8189 | 85,80%
A00056 | SEDOP | Revestimento Cerâmico Padrão Médio | Material | m² | 92,5575000 |  | 51,12 |  | 4.731,54 |  | 4731.5394 | 0,33% | 1240540.3583 | 86,13%
EC434670 | SEDOP | FERRAMENTAS - FAMILIA SERVENTE - HORISTA (ENCARGOS COMPLEMENTARES - COLETADO CAIXA) | Material | H | 5.737,0721292 |  | 0,80 |  | 4.589,66 |  | 4589.6577 | 0,32% | 1245130.016 | 86,45%
00002436 | SINAPI | ELETRICISTA (HORISTA) | Mão de Obra | H | 181,0563639 |  | 24,03 |  | 4.350,78 |  | 4350.7844 | 0,30% | 1249480.8004 | 86,75%
E00771 | SEDOP | Ventilador de teto | Material | UN | 11,0000000 |  | 392,94 |  | 4.322,34 |  | 4322.34 | 0,30% | 1253803.1404 | 87,05%
D00255 | SEDOP | Tela alambrado arame galvanizado fio 12 # 2" | Material | m² | 58,6100000 |  | 70,30 |  | 4.120,28 |  | 4120.283 | 0,29% | 1257923.4234 | 87,34%
I6805 | SEINFRA | PORTÃO DE ALUMÍNIO ANODIZADO NATURAL, FECHAMENTO COM LAMBRI BOLA E CORREDIÇO (FORNECIMENTO E MONTAGEM) | Material | m² | 6,3000000 |  | 637,46 |  | 4.016,00 |  | 4015.998 | 0,28% | 1261939.4214 | 87,62%
00002706 | SINAPI | ENGENHEIRO CIVIL DE OBRA JUNIOR | Mão de Obra | H | 24,3542400 |  | 150,29 |  | 3.660,20 |  | 3660.1987 | 0,25% | 1265599.6201 | 87,87%
P00019 | SEDOP | Tinta esmalte | Material | GL | 16,3884000 |  | 191,74 |  | 3.142,31 |  | 3142.3118 | 0,22% | 1268741.9319 | 88,09%
00002696 | SINAPI | ENCANADOR OU BOMBEIRO HIDRAULICO (HORISTA) | Mão de Obra | H | 130,1978220 |  | 24,03 |  | 3.128,65 |  | 3128.6537 | 0,22% | 1271870.5856 | 88,31%
00000247 | SINAPI | AJUDANTE DE ELETRICISTA (HORISTA) | Mão de Obra | H | 166,1496605 |  | 18,31 |  | 3.042,20 |  | 3042.2003 | 0,21% | 1274912.7859 | 88,52%
J00001 | SEDOP | Aterro arenoso | Material | m³ | 22,9250000 |  | 131,42 |  | 3.012,80 |  | 3012.8035 | 0,21% | 1277925.5894 | 88,73%
D00086 | SEDOP | Prego 2 1/2"x12 | Material | KG | 119,6160000 |  | 24,64 |  | 2.947,34 |  | 2947.3382 | 0,20% | 1280872.9276 | 88,93%
I00011 | SEDOP | Primer asfaltico | Material | L | 106,8240000 |  | 27,37 |  | 2.923,77 |  | 2923.7729 | 0,20% | 1283796.7005 | 89,13%
I0929 | SEINFRA | CUMEEIRA TERMOACUSTICA | Material | UN | 24,9315000 |  | 115,55 |  | 2.880,83 |  | 2880.8348 | 0,20% | 1286677.5353 | 89,33%
D00354 | SEDOP | Grade de ferro em Metalom (incl. Pint.anti-corrosiva) | Material | M² | 8,9100000 |  | 316,52 |  | 2.820,19 |  | 2820.1932 | 0,20% | 1289497.7285 | 89,53%
D00117 | SEDOP | Mastro fo go h = 6m | Material | UN | 3,0000000 |  | 908,40 |  | 2.725,20 |  | 2725.2 | 0,19% | 1292222.9285 | 89,72%
EC434660 | SEDOP | FERRAMENTAS - FAMILIA PINTOR - HORISTA (ENCARGOS COMPLEMENTARES - COLETADO CAIXA) | Material | H | 1.006,4009200 |  | 2,69 |  | 2.707,22 |  | 2707.2185 | 0,19% | 1294930.147 | 89,91%
00044497 | SINAPI | MONTADOR DE ESTRUTURAS METALICAS HORISTA | Mão de Obra | H | 131,2655227 |  | 20,31 |  | 2.666,00 |  | 2666.0028 | 0,19% | 1297596.1498 | 90,09%
MO243600 | SEDOP | ELETRICISTA | Mão de Obra | H | 97,7887200 |  | 26,88 |  | 2.628,56 |  | 2628.5608 | 0,18% | 1300224.7106 | 90,27%
H00391 | SEDOP | Bacia sanitária p/PCD | Material | UN | 2,0000000 |  | 1.304,34 |  | 2.608,68 |  | 2608.68 | 0,18% | 1302833.3906 | 90,46%
EC434830 | SEDOP | EPI - FAMILIA CARPINTEIRO DE FORMAS - HORISTA (ENCARGOS COMPLEMENTARES - COLETADO CAIXA) | Material | H | 1.380,8678924 |  | 1,87 |  | 2.582,22 |  | 2582.223 | 0,18% | 1305415.6135 | 90,63%
D00337 | SEDOP | Porta em vidro temperado c/ ferragens -(sem mola) | Material | m² | 3,8400000 |  | 668,08 |  | 2.565,43 |  | 2565.4272 | 0,18% | 1307981.0407 | 90,81%
P00028 | SEDOP | Líquido selador acrilico | Material | GL | 41,8465000 |  | 59,86 |  | 2.504,93 |  | 2504.9315 | 0,17% | 1310485.9722 | 90,99%
MO128690 | SEDOP | TELHADISTA | Mão de Obra | H | 92,2770030 |  | 26,88 |  | 2.480,41 |  | 2480.4058 | 0,17% | 1312966.378 | 91,16%
EC434900 | SEDOP | EPI - FAMILIA PINTOR - HORISTA (ENCARGOS COMPLEMENTARES - COLETADO CAIXA) | Material | H | 1.006,4009200 |  | 2,43 |  | 2.445,55 |  | 2445.5542 | 0,17% | 1315411.9323 | 91,33%
I00004 | SEDOP | Impermeabilizante asfáltico disperso em água | Material | L | 71,2160000 |  | 34,11 |  | 2.429,18 |  | 2429.1778 | 0,17% | 1317841.11 | 91,50%
E00728 | SEDOP | Tubo de cobre de 5/8" | Material | M | 48,0000000 |  | 49,96 |  | 2.398,08 |  | 2398.08 | 0,17% | 1320239.19 | 91,66%
11095 | ORSE | Barra chata de aluminio 7/8" x 1/8" | Material | m | 145,3200000 |  | 16,16 |  | 2.348,37 |  | 2348.3712 | 0,16% | 1322587.5612 | 91,83%
00002690 | SINAPI | ELETRODUTO PVC FLEXIVEL CORRUGADO, COR AMARELA, DE 32 MM | Material | M | 319,3300000 |  | 7,33 |  | 2.340,69 |  | 2340.6889 | 0,16% | 1324928.2501 | 91,99%
D00096 | SEDOP | Caixilho em madeira de lei | Material | m² | 9,3240000 |  | 236,55 |  | 2.205,59 |  | 2205.5922 | 0,15% | 1327133.8423 | 92,14%
I8246 | SEINFRA | LUMINÁRIA DE EMERGÊNCIA | Material | UN | 7,0000000 |  | 315,01 |  | 2.205,07 |  | 2205.07 | 0,15% | 1329338.9123 | 92,30%
D00080 | SEDOP | Argamassa AC-II | Material | KG | 1.239,1000000 |  | 1,77 |  | 2.193,21 |  | 2193.207 | 0,15% | 1331532.1193 | 92,45%
00040863 | SINAPI | EXAMES - MENSALISTA (COLETADO CAIXA - ENCARGOS COMPLEMENTARES) | Material | MES | 6,0000000 |  | 355,50 |  | 2.133,00 |  | 2133 | 0,15% | 1333665.1193 | 92,60%
00004720 | SINAPI | PEDRA BRITADA N. 0, OU PEDRISCO (4,8 A 9,5 MM) POSTO PEDREIRA/FORNECEDOR, SEM FRETE | Material | m³ | 5,2871300 |  | 373,18 |  | 1.973,05 |  | 1973.0512 | 0,14% | 1335638.1705 | 92,73%
L00011 | SEDOP | Switch 24 portas | Material | un | 1,0000000 |  | 1.944,42 |  | 1.944,42 |  | 1944.42 | 0,14% | 1337582.5905 | 92,87%
6827 | ORSE | Poste de aço galvanizado cônico contíno reto, diâmetro superior 60mm, diâmetro da base 115mm, altura útil 5m(total 6m), Conipost ref. Série 0005/classe 60da Conipost ou similar | Material | un | 1,0000000 |  | 1.931,87 |  | 1.931,87 |  | 1931.87 | 0,13% | 1339514.4605 | 93,00%
D00097 | SEDOP | Alizar em madeira de lei | Material | M | 93,2400000 |  | 20,48 |  | 1.909,56 |  | 1909.5552 | 0,13% | 1341424.0157 | 93,13%
00043499 | SINAPI | EPI - FAMILIA ENCARREGADO GERAL - MENSALISTA (ENCARGOS COMPLEMENTARES - COLETADO CAIXA) | Equipamento | MES | 6,0000000 |  | 318,02 |  | 1.908,12 |  | 1908.12 | 0,13% | 1343332.1357 | 93,27%
D00142 | SEDOP | Placa de inauguração em aço inox/letras bx. relevo- (40 x 30cm) | Material | UN | 1,0000000 |  | 1.839,88 |  | 1.839,88 |  | 1839.88 | 0,13% | 1345172.0157 | 93,40%
D00349 | SEDOP | Aditivo plastificante | Material | L | 67,3540740 |  | 26,15 |  | 1.761,31 |  | 1761.309 | 0,12% | 1346933.3247 | 93,52%
00004351 | SINAPI | PARAFUSO NIQUELADO 3 1/2" COM ACABAMENTO CROMADO PARA FIXAR PECA SANITARIA, INCLUI PORCA CEGA, ARRUELA E BUCHA DE NYLON TAMANHO S-8 | Material | UN | 66,0000000 |  | 26,32 |  | 1.737,12 |  | 1737.12 | 0,12% | 1348670.4447 | 93,64%
D00343 | SEDOP | Taxa de Incêndio | Material | UN | 1,0000000 |  | 1.736,25 |  | 1.736,25 |  | 1736.25 | 0,12% | 1350406.6947 | 93,76%
EC373730 | SEDOP | SEGURO - HORISTA (ENCARGOS COMPLEMENTARES) (COLETA CAIXA) | Material | H | 16.433,1921795 |  | 0,10 |  | 1.643,32 |  | 1643.3192 | 0,11% | 1352050.014 | 93,87%
00001379 | SINAPI | CIMENTO PORTLAND COMPOSTO CP II-32 | Material | KG | 1.064,6808849 |  | 1,52 |  | 1.618,31 |  | 1618.3149 | 0,11% | 1353668.3289 | 93,98%
00000392 | SINAPI | ABRACADEIRA EM ACO PARA AMARRACAO DE ELETRODUTOS, TIPO D, COM 1/2" E PARAFUSO DE FIXACAO | Material | UN | 518,3887100 |  | 3,08 |  | 1.596,64 |  | 1596.6372 | 0,11% | 1355264.9661 | 94,10%
MO247000 | SEDOP | AJUDANTE DE ELETRICISTA | Mão de Obra | H | 81,7850400 |  | 19,46 |  | 1.591,54 |  | 1591.5369 | 0,11% | 1356856.503 | 94,21%
E00727 | SEDOP | Tubo de cobre de 3/8" | Material | M | 48,0000000 |  | 32,86 |  | 1.577,28 |  | 1577.28 | 0,11% | 1358433.783 | 94,32%
00000995 | SINAPI | CABO DE COBRE, FLEXIVEL, CLASSE 4 OU 5, ISOLACAO EM PVC/A, ANTICHAMA BWF-B, COBERTURA PVC-ST1, ANTICHAMA BWF-B, 1 CONDUTOR, 0,6/1 KV, SECAO NOMINAL 16 MM2 | Material | M | 67,6409600 |  | 23,24 |  | 1.571,98 |  | 1571.9759 | 0,11% | 1360005.7589 | 94,42%
D00389 | SEDOP | Taxa do CREA (II) | Material | UN | 1,0000000 |  | 1.509,77 |  | 1.509,77 |  | 1509.77 | 0,10% | 1361515.5289 | 94,53%
00037372 | SINAPI | EXAMES - HORISTA (COLETADO CAIXA - ENCARGOS COMPLEMENTARES) | Outros | H | 798,6979050 |  | 1,87 |  | 1.493,57 |  | 1493.5651 | 0,10% | 1363009.094 | 94,63%
D00082 | SEDOP | Prego 2"x11 | Material | KG | 54,6133980 |  | 26,75 |  | 1.460,91 |  | 1460.9084 | 0,10% | 1364470.0024 | 94,73%
H00393 | SEDOP | Lavatório PCD s/ coluna | Material | UN | 2,0000000 |  | 717,31 |  | 1.434,62 |  | 1434.62 | 0,10% | 1365904.6224 | 94,83%
I2543 | SEINFRA | SERVENTE | Mão de Obra | H | 56,2186017 |  | 24,26 |  | 1.363,86 |  | 1363.8633 | 0,09% | 1367268.4857 | 94,93%
D00043 | SEDOP | Arame recozido No. 18 | Material | KG | 75,8230584 |  | 17,72 |  | 1.343,58 |  | 1343.5846 | 0,09% | 1368612.0703 | 95,02%
00002436/SINAPI | ORSE | Eletricista (horista) | Mão de Obra | h | 52,4592000 |  | 24,99 |  | 1.310,96 |  | 1310.9554 | 0,09% | 1369923.0257 | 95,11%
00009874 | SINAPI | TUBO PVC, SOLDAVEL, DE 40 MM, AGUA FRIA (NBR-5648) | Material | M | 58,7922790 |  | 21,99 |  | 1.292,84 |  | 1292.8422 | 0,09% | 1371215.8679 | 95,20%
00000246 | SINAPI | AUXILIAR DE ENCANADOR OU BOMBEIRO HIDRAULICO (HORISTA) | Mão de Obra | H | 69,7228673 |  | 18,31 |  | 1.276,63 |  | 1276.6257 | 0,09% | 1372492.4936 | 95,29%
00034643 | SINAPI | CAIXA DE INSPECAO PARA ATERRAMENTO E PARA RAIOS, EM POLIPROPILENO, DIAMETRO = 300 MM X ALTURA = 400 MM | Material | UN | 20,0000000 |  | 63,37 |  | 1.267,40 |  | 1267.4 | 0,09% | 1373759.8936 | 95,38%
H00032 | SEDOP | Sifao metalico de 1 1/2 " | Material | UN | 2,0000000 |  | 622,86 |  | 1.245,72 |  | 1245.72 | 0,09% | 1375005.6136 | 95,47%
00006111/SINAPI | ORSE | Servente de obras (horista) | Mão de Obra | h | 62,7014400 |  | 19,16 |  | 1.201,36 |  | 1201.3596 | 0,08% | 1376206.9732 | 95,55%
00036081 | SINAPI | BARRA DE APOIO RETA, EM ACO INOX POLIDO, COMPRIMENTO 80CM, DIAMETRO MINIMO 3 CM | Material | UN | 4,0000000 |  | 296,40 |  | 1.185,60 |  | 1185.6 | 0,08% | 1377392.5732 | 95,63%
MO376660 | SEDOP | OPERADOR DE BETONEIRA /MISTURADOR | Mão de Obra | H | 43,5929083 |  | 26,88 |  | 1.171,78 |  | 1171.7774 | 0,08% | 1378564.3506 | 95,71%
00036207 | SINAPI | BARRA DE APOIO EM "L", EM ACO INOX POLIDO 70 X 70 CM, DIAMETRO MINIMO 3 CM | Material | UN | 2,0000000 |  | 568,52 |  | 1.137,04 |  | 1137.04 | 0,08% | 1379701.3906 | 95,79%
E00127 | SEDOP | Centro de distribuição p/ 32 disj. c/ barramento | Material | UN | 1,0000000 |  | 1.132,02 |  | 1.132,02 |  | 1132.02 | 0,08% | 1380833.4106 | 95,87%
8430 | ORSE | Suporte em ferro galv. para descida do cabo tipo reforçado com chapa de encosto em 90° | Material | un | 20,0000000 |  | 56,37 |  | 1.127,40 |  | 1127.4 | 0,08% | 1381960.8106 | 95,95%
D00291 | SEDOP | Vidro temperado fumê e= 8mm | Material | m² | 1,6000000 |  | 694,04 |  | 1.110,46 |  | 1110.464 | 0,08% | 1383071.2746 | 96,03%
00006189 | SINAPI | TABUA NAO APARELHADA *2,5 X 30* CM, EM MACARANDUBA, ANGELIM OU EQUIVALENTE DA REGIAO - BRUTA | Material | M | 34,0503296 |  | 32,52 |  | 1.107,32 |  | 1107.3167 | 0,08% | 1384178.5913 | 96,10%
2062 | ORSE | Barra de apoio, reta, fixa, em aço inox, l=40cm, d=1 1/4" - Jackwal ou similar | Material | un | 8,0000000 |  | 137,85 |  | 1.102,80 |  | 1102.8 | 0,08% | 1385281.3913 | 96,18%
00035277 | SINAPI | CAIXA DE GORDURA EM PVC, DIAMETRO MINIMO 300 MM, DIAMETRO DE SAIDA 100 MM, CAPACIDADE APROXIMADA 18 LITROS, COM TAMPA E CESTO | Material | UN | 2,0000000 |  | 550,30 |  | 1.100,60 |  | 1100.6 | 0,08% | 1386381.9913 | 96,26%
E00299 | SEDOP | Quadro p/ medição bifásico - padrão CELPA | Material | UN | 1,0000000 |  | 1.095,07 |  | 1.095,07 |  | 1095.07 | 0,08% | 1387477.0613 | 96,33%
00036220 | SINAPI | BARRA DE APOIO RETA, EM ALUMINIO, COMPRIMENTO 70CM, DIAMETRO MINIMO 3 CM | Material | UN | 4,0000000 |  | 255,02 |  | 1.020,08 |  | 1020.08 | 0,07% | 1388497.1413 | 96,40%
00037371 | SINAPI | TRANSPORTE - HORISTA (COLETADO CAIXA - ENCARGOS COMPLEMENTARES) | Serviços | H | 774,6979050 |  | 1,31 |  | 1.014,85 |  | 1014.8543 | 0,07% | 1389511.9955 | 96,47%
00038191 | SINAPI | LAMPADA FLUORESCENTE COMPACTA 2U BRANCA 15 W, BASE E27 (127/220 V) | Material | UN | 46,0000000 |  | 21,98 |  | 1.011,08 |  | 1011.08 | 0,07% | 1390523.0755 | 96,54%
H00041 | SEDOP | Tanque de louca | Material | UN | 1,0000000 |  | 1.002,97 |  | 1.002,97 |  | 1002.97 | 0,07% | 1391526.0455 | 96,61%
P00007 | SEDOP | Lixa para parede | Material | UN | 661,6650000 |  | 1,44 |  | 952,80 |  | 952.7976 | 0,07% | 1392478.8431 | 96,68%
00039430 | SINAPI | PENDURAL OU PRESILHA REGULADORA, EM ACO GALVANIZADO, COM CORPO, MOLA E REBITE, PARA PERFIL TIPO CANALETA DE ESTRUTURA EM FORROS DRYWALL | Material | UN | 265,3106760 |  | 3,46 |  | 917,97 |  | 917.9749 | 0,06% | 1393396.8181 | 96,74%
00039599 | SINAPI | CABO DE REDE, PAR TRANCADO UTP, 4 PARES, CATEGORIA 6 (CAT 6), ISOLAMENTO PVC (LSZH) | Material | M | 68,7750000 |  | 12,61 |  | 867,25 |  | 867.2527 | 0,06% | 1394264.0708 | 96,80%
E00726 | SEDOP | Cabo "PP" 4x2,5mm | Material | M | 48,0000000 |  | 18,05 |  | 866,40 |  | 866.4 | 0,06% | 1395130.4708 | 96,86%
D00015 | SEDOP | Tábua de madeira forte 4m | Material | Dz | 2,8000000 |  | 302,26 |  | 846,33 |  | 846.328 | 0,06% | 1395976.7988 | 96,92%
00004750 | SINAPI | PEDREIRO (HORISTA) | Mão de Obra | H | 34,9571116 |  | 24,03 |  | 840,02 |  | 840.0194 | 0,06% | 1396816.8182 | 96,98%
00009836 | SINAPI | TUBO PVC SERIE NORMAL, DN 100 MM, PARA ESGOTO PREDIAL (NBR 5688) | Material | M | 32,6702530 |  | 24,64 |  | 805,00 |  | 804.995 | 0,06% | 1397621.8133 | 97,04%
00000157 | SINAPI | ADESIVO ESTRUTURAL A BASE DE RESINA EPOXI PARA INJECAO EM TRINCAS, BICOMPONENTE, BAIXA VISCOSIDADE | Material | KG | 3,4200000 |  | 231,15 |  | 790,53 |  | 790.533 | 0,05% | 1398412.3463 | 97,09%
D00419 | SEDOP | Extintor de incêndio ABC - 6Kg | Material | UN | 3,0000000 |  | 262,84 |  | 788,52 |  | 788.52 | 0,05% | 1399200.8663 | 97,15%
EC434590 | SEDOP | FERRAMENTAS - FAMILIA CARPINTEIRO DE FORMAS - HORISTA (ENCARGOS COMPLEMENTARES - COLETADO CAIXA) | Material | H | 1.380,8678924 |  | 0,57 |  | 787,09 |  | 787.0947 | 0,05% | 1399987.961 | 97,20%
H00392 | SEDOP | Assento sanitário p/ PCD | Material | UN | 2,0000000 |  | 392,94 |  | 785,88 |  | 785.88 | 0,05% | 1400773.841 | 97,26%
D00467 | SEDOP | Placa de sinalização fotoluminoscente | Material | UN | 14,0000000 |  | 53,96 |  | 755,44 |  | 755.44 | 0,05% | 1401529.281 | 97,31%
L00004 | SEDOP | Rack de 19" 05 U/A | Material | un | 1,0000000 |  | 735,22 |  | 735,22 |  | 735.22 | 0,05% | 1402264.501 | 97,36%
00006111 | SINAPI | SERVENTE DE OBRAS | Mão de Obra | H | 40,5142271 |  | 17,67 |  | 715,89 |  | 715.8864 | 0,05% | 1402980.3873 | 97,41%
D00321 | SEDOP | Ligação provisoria - agua/esgoto | Material | UN | 1,0000000 |  | 695,15 |  | 695,15 |  | 695.15 | 0,05% | 1403675.5373 | 97,46%
00034636 | SINAPI | CAIXA D'AGUA / RESERVATORIO EM POLIETILENO, 1000 LITROS, COM TAMPA | Material | UN | 1,0000000 |  | 671,55 |  | 671,55 |  | 671.55 | 0,05% | 1404347.0873 | 97,50%
D00079 | SEDOP | Rejunte (p/ ceramica) | Material | KG | 89,5515000 |  | 7,34 |  | 657,31 |  | 657.308 | 0,05% | 1405004.3954 | 97,55%
00002674 | SINAPI | ELETRODUTO DE PVC RIGIDO ROSCAVEL DE 3/4 ", SEM LUVA | Material | M | 78,7259700 |  | 8,14 |  | 640,83 |  | 640.8294 | 0,04% | 1405645.2248 | 97,59%
00001358 | SINAPI | CHAPA/PAINEL DE MADEIRA COMPENSADA RESINADA (MADEIRITE RESINADO ROSA) PARA FORMA DE CONCRETO, DE 2200 x 1100 MM, E = 17 MM | Material | m² | 8,8844796 |  | 68,73 |  | 610,63 |  | 610.6303 | 0,04% | 1406255.855 | 97,64%
D00475 | SEDOP | Lona com plotagem de gráfica | Material | m² | 6,1600000 |  | 98,56 |  | 607,13 |  | 607.1296 | 0,04% | 1406862.9846 | 97,68%
I00001 | SEDOP | Aditivo impermeabilizante de pega normal para argamassa e concreto | Material | L | 29,9107200 |  | 19,97 |  | 597,32 |  | 597.3171 | 0,04% | 1407460.3017 | 97,72%
I7893 | SEINFRA | BANCADA DE GRANITO CINZA POLIDO E=2cm | Material | m² | 1,2500000 |  | 450,21 |  | 562,76 |  | 562.7625 | 0,04% | 1408023.0642 | 97,76%
H00006 | SEDOP | Tubo em PVC - JS - 25mm (LH) | Material | M | 48,0000000 |  | 11,64 |  | 558,72 |  | 558.72 | 0,04% | 1408581.7842 | 97,80%
00043484 | SINAPI | EPI - FAMILIA ELETRICISTA - HORISTA (ENCARGOS COMPLEMENTARES - COLETADO CAIXA) | Equipamento | H | 334,7144800 |  | 1,65 |  | 552,28 |  | 552.2789 | 0,04% | 1409134.0631 | 97,84%
D00330 | SEDOP | Gás butano | Material | kg | 46,2904000 |  | 11,61 |  | 537,43 |  | 537.4315 | 0,04% | 1409671.4947 | 97,87%
00040552 | SINAPI | PARAFUSO, AUTOATARRAXANTE, CABECA CHATA, FENDA SIMPLES, EM ACO ZINCADO, 1/4" (6,35 MM) X 25 MM | Material | CENTO | 7,2670080 |  | 73,95 |  | 537,40 |  | 537.3952 | 0,04% | 1410208.8899 | 97,91%
00039961 | SINAPI | SILICONE ACETICO USO GERAL INCOLOR 280 G | Material | UN | 15,2071064 |  | 35,19 |  | 535,14 |  | 535.1381 | 0,04% | 1410744.028 | 97,95%
MO269600 | SEDOP | ENCANADOR OU BOMBEIRO HIDRAULICO | Mão de Obra | H | 19,5017460 |  | 26,88 |  | 524,21 |  | 524.2069 | 0,04% | 1411268.2349 | 97,98%
00043059 | SINAPI | ACO CA-60, 4,2 MM, OU 5,0 MM, OU 6,0 MM, OU 7,0 MM, VERGALHAO | Material | KG | 45,9471452 |  | 11,26 |  | 517,36 |  | 517.3649 | 0,04% | 1411785.5998 | 98,02%
00036531 | SINAPI | RETROESCAVADEIRA SOBRE RODAS COM CARREGADEIRA, TRACAO 4 X 4, POTENCIA LIQUIDA 88 HP, PESO OPERACIONAL MINIMO DE 6674 KG, CAPACIDADE DA CARREGADEIRA DE 1,00 M3 E DA RETROESCAVADEIRA MINIMA DE 0,26 M3, PROFUNDIDADE DE ESCAVACAO MAXIMA DE 4,37 M | Equipamento | UN | 0,0007685 |  | 667.517,38 |  | 512,99 |  | 512.9871 | 0,04% | 1412298.5869 | 98,06%
I2391 | SEINFRA | PEDREIRO | Mão de Obra | H | 15,8424000 |  | 31,75 |  | 503,00 |  | 502.9962 | 0,03% | 1412801.5831 | 98,09%
00004721 | SINAPI | PEDRA BRITADA N. 1 (9,5 a 19 MM) POSTO PEDREIRA/FORNECEDOR, SEM FRETE | Material | m³ | 1,5153659 |  | 323,22 |  | 489,80 |  | 489.7966 | 0,03% | 1413291.3796 | 98,12%
00002685/SINAPI | ORSE | Eletroduto de pvc rigido roscavel de 1 ", sem luva | Material | m | 47,2500000 |  | 10,25 |  | 484,31 |  | 484.3125 | 0,03% | 1413775.6921 | 98,16%
MO243700 | SEDOP | MONTADOR DE MAQUINAS | Mão de Obra | H | 20,6480000 |  | 22,56 |  | 465,82 |  | 465.8189 | 0,03% | 1414241.511 | 98,19%
MO444970 | SEDOP | MONTADOR | Mão de Obra | H | 16,7117952 |  | 26,88 |  | 449,21 |  | 449.2131 | 0,03% | 1414690.7241 | 98,22%
00009869 | SINAPI | TUBO PVC, SOLDAVEL, DE 32 MM, AGUA FRIA (NBR-5648) | Material | M | 30,4821650 |  | 14,00 |  | 426,75 |  | 426.7503 | 0,03% | 1415117.4744 | 98,25%
H00051 | SEDOP | Ducha higienica cromada | Material | UN | 2,0000000 |  | 213,11 |  | 426,22 |  | 426.22 | 0,03% | 1415543.6944 | 98,28%
D00019 | SEDOP | Régua 3"x1" 4 m apar. | Material | Dz | 1,0000000 |  | 423,17 |  | 423,17 |  | 423.17 | 0,03% | 1415966.8644 | 98,31%
00004750/SINAPI | ORSE | Pedreiro (horista) | Mão de Obra | h | 16,8456000 |  | 24,99 |  | 420,97 |  | 420.9715 | 0,03% | 1416387.8359 | 98,34%
00009873 | SINAPI | TUBO PVC, SOLDAVEL, DE 60 MM, AGUA FRIA (NBR-5648) | Material | M | 10,4615210 |  | 39,70 |  | 415,32 |  | 415.3224 | 0,03% | 1416803.1583 | 98,37%
00000370 | SINAPI | AREIA MEDIA - POSTO JAZIDA/FORNECEDOR (RETIRADO NA JAZIDA, SEM TRANSPORTE) | Material | m³ | 2,5819739 |  | 157,70 |  | 407,18 |  | 407.1773 | 0,03% | 1417210.3356 | 98,40%
00038773 | SINAPI | LUMINARIA DE TETO PLAFON/PLAFONIER EM PLASTICO COM BASE E27, POTENCIA MAXIMA 60 W (NAO INCLUI LAMPADA) | Material | UN | 46,0000000 |  | 8,62 |  | 396,52 |  | 396.52 | 0,03% | 1417606.8556 | 98,42%
00009838 | SINAPI | TUBO PVC SERIE NORMAL, DN 50 MM, PARA ESGOTO PREDIAL (NBR 5688) | Material | M | 22,1845470 |  | 17,78 |  | 394,44 |  | 394.4412 | 0,03% | 1418001.2968 | 98,45%
00043460 | SINAPI | FERRAMENTAS - FAMILIA ELETRICISTA - HORISTA (ENCARGOS COMPLEMENTARES - COLETADO CAIXA) | Equipamento | H | 334,7144800 |  | 1,13 |  | 378,23 |  | 378.2274 | 0,03% | 1418379.5242 | 98,48%
00009875 | SINAPI | TUBO PVC, SOLDAVEL, DE 50 MM, AGUA FRIA (NBR-5648) | Material | M | 15,5506260 |  | 24,12 |  | 375,08 |  | 375.0811 | 0,03% | 1418754.6053 | 98,50%
MO246000 | SEDOP | AUXILIAR DE ENCANADOR OU BOMBEIRO HIDRÁULICO | Mão de Obra | H | 18,8496500 |  | 19,46 |  | 366,81 |  | 366.8142 | 0,03% | 1419121.4195 | 98,53%
00000033 | SINAPI | ACO CA-50, 8,0 MM, VERGALHAO | Material | KG | 28,7623200 |  | 12,62 |  | 362,98 |  | 362.9805 | 0,03% | 1419484.4 | 98,55%
H00373 | SEDOP | Tubo de polietileno 3/8" | Material | M | 96,0000000 |  | 3,57 |  | 342,72 |  | 342.72 | 0,02% | 1419827.12 | 98,58%
D00049 | SEDOP | Telha fibrotex (1.22x0.55m) e=4mm | Material | UN | 16,4000000 |  | 20,37 |  | 334,07 |  | 334.068 | 0,02% | 1420161.188 | 98,60%
D00322 | SEDOP | Ligação provisória - luz | Material | UN | 1,0000000 |  | 329,29 |  | 329,29 |  | 329.29 | 0,02% | 1420490.478 | 98,62%
MO444990 | SEDOP | AJUDANTE DE MONTADOR | Mão de Obra | H | 16,7117952 |  | 19,46 |  | 325,21 |  | 325.2115 | 0,02% | 1420815.6895 | 98,65%
00043131 | SINAPI | ARAME GALVANIZADO 6 BWG, D = 5,16 MM (0,157 KG/M), OU 8 BWG, D = 4,19 MM (0,101 KG/M), OU 10 BWG, D = 3,40 MM (0,0713 KG/M) | Material | KG | 8,0023600 |  | 40,13 |  | 321,13 |  | 321.1347 | 0,02% | 1421136.8242 | 98,67%
EC434840 | SEDOP | EPI - FAMILIA ELETRICISTA - HORISTA (ENCARGOS COMPLEMENTARES - COLETADO CAIXA) | Material | H | 192,8000000 |  | 1,65 |  | 318,12 |  | 318.12 | 0,02% | 1421454.9442 | 98,69%
00038101 | SINAPI | TOMADA 2P+T 10A, 250V (APENAS MODULO) | Material | UN | 31,0000000 |  | 10,22 |  | 316,82 |  | 316.82 | 0,02% | 1421771.7642 | 98,71%
00006005 | SINAPI | REGISTRO GAVETA COM ACABAMENTO E CANOPLA CROMADOS, SIMPLES, BITOLA 3/4 " (REF 1509) | Material | UN | 4,0000000 |  | 78,12 |  | 312,48 |  | 312.48 | 0,02% | 1422084.2442 | 98,74%
00001747 | SINAPI | CUBA ACO INOX (AISI 304) DE EMBUTIR COM VALVULA DE 3 1/2 ", DE *56 X 33 X 12* CM | Material | UN | 1,0000000 |  | 301,75 |  | 301,75 |  | 301.75 | 0,02% | 1422385.9942 | 98,76%
00043485 | SINAPI | EPI - FAMILIA ENCANADOR - HORISTA (ENCARGOS COMPLEMENTARES - COLETADO CAIXA) | Equipamento | H | 196,3896040 |  | 1,48 |  | 290,66 |  | 290.6566 | 0,02% | 1422676.6508 | 98,78%
H00374 | SEDOP | Tubo de polietileno 5/8" | Material | M | 48,0000000 |  | 6,05 |  | 290,40 |  | 290.4 | 0,02% | 1422967.0508 | 98,80%
P00008 | SEDOP | Liquido selador p/ parede | Material | GL | 9,1200000 |  | 31,19 |  | 284,45 |  | 284.4528 | 0,02% | 1423251.5036 | 98,82%
P00027 | SEDOP | Aguarraz | Material | GL | 3,3371000 |  | 84,80 |  | 282,99 |  | 282.9861 | 0,02% | 1423534.4897 | 98,84%
I0805 | SEINFRA | CIMENTO PORTLAND | Material | KG | 294,4336000 |  | 0,93 |  | 273,82 |  | 273.8232 | 0,02% | 1423808.3129 | 98,85%
11052 | ORSE | Terminal aéreo base dupla galvanizada 25mm | Material | un | 15,0000000 |  | 17,95 |  | 269,25 |  | 269.25 | 0,02% | 1424077.5629 | 98,87%
H00056 | SEDOP | Torneira metalica p/ lavatorio de 1/2" | Material | UN | 2,0000000 |  | 131,32 |  | 262,64 |  | 262.64 | 0,02% | 1424340.2029 | 98,89%
2212 | ORSE | Tijolo cerâmico maciço 5 x 9 x 19cm | Material | un | 331,8400000 |  | 0,78 |  | 258,84 |  | 258.8352 | 0,02% | 1424599.0381 | 98,91%
158 | ORSE | Almoço (Participação do empregador) | Material | un | 14,0179249 |  | 18,39 |  | 257,79 |  | 257.7896 | 0,02% | 1424856.8278 | 98,93%
D00081 | SEDOP | Prego 2 1/2"x10 | Material | KG | 10,4659900 |  | 24,54 |  | 256,84 |  | 256.8354 | 0,02% | 1425113.6632 | 98,95%
00000096 | SINAPI | ADAPTADOR PVC SOLDAVEL, COM FLANGE E ANEL DE VEDACAO, 25 MM X 3/4", PARA CAIXA D'AGUA | Material | UN | 13,0000000 |  | 19,25 |  | 250,25 |  | 250.25 | 0,02% | 1425363.9132 | 98,96%
H00438 | SEDOP | Torneira de metal cromada de 1/2" ou 3/4" p/ lavatório | Material | UN | 2,0000000 |  | 123,50 |  | 247,00 |  | 247 | 0,02% | 1425610.9132 | 98,98%
00038083 | SINAPI | TOMADA RJ45, 8 FIOS, CAT 5E, CONJUNTO MONTADO PARA EMBUTIR 4" X 2" (PLACA + SUPORTE + MODULO) | Material | UN | 5,0000000 |  | 46,77 |  | 233,85 |  | 233.85 | 0,02% | 1425844.7632 | 99,00%
00009868 | SINAPI | TUBO PVC, SOLDAVEL, DE 25 MM, AGUA FRIA (NBR-5648) | Material | M | 35,2879590 |  | 6,49 |  | 229,02 |  | 229.0189 | 0,02% | 1426073.782 | 99,01%
00006136 | SINAPI | SIFAO EM METAL CROMADO PARA PIA OU LAVATORIO, 1 X 1.1/2 " | Material | UN | 1,0000000 |  | 227,67 |  | 227,67 |  | 227.67 | 0,02% | 1426301.452 | 99,03%
00004234 | SINAPI | OPERADOR DE ESCAVADEIRA | Mão de Obra | H | 8,3867290 |  | 26,62 |  | 223,25 |  | 223.2547 | 0,02% | 1426524.7068 | 99,04%
EC434600 | SEDOP | FERRAMENTAS - FAMILIA ELETRICISTA - HORISTA (ENCARGOS COMPLEMENTARES - COLETADO CAIXA) | Material | H | 192,8000000 |  | 1,13 |  | 217,86 |  | 217.864 | 0,02% | 1426742.5708 | 99,06%
00020083 | SINAPI | SOLUCAO PREPARADORA / LIMPADORA PARA PVC, FRASCO COM 1000 CM3 | Material | UN | 1,9520000 |  | 107,10 |  | 209,06 |  | 209.0592 | 0,01% | 1426951.63 | 99,07%
H00028 | SEDOP | Valv. p/ lavat. d = 1" - cromada | Material | UN | 2,0000000 |  | 99,35 |  | 198,70 |  | 198.7 | 0,01% | 1427150.33 | 99,09%
00011712 | SINAPI | CAIXA SIFONADA, PVC, 150 X 150 X 50 MM, COM GRELHA QUADRADA, BRANCA (NBR 5688) | Material | UN | 3,0000000 |  | 65,18 |  | 195,54 |  | 195.54 | 0,01% | 1427345.87 | 99,10%
00004221 | SINAPI | OLEO DIESEL COMBUSTIVEL COMUM | Material | L | 22,1606712 |  | 8,73 |  | 193,46 |  | 193.4627 | 0,01% | 1427539.3326 | 99,11%
00011676 | SINAPI | REGISTRO DE ESFERA, PVC, COM VOLANTE, VS, SOLDAVEL, DN 40 MM, COM CORPO DIVIDIDO | Material | UN | 3,0000000 |  | 64,01 |  | 192,03 |  | 192.03 | 0,01% | 1427731.3626 | 99,13%
00039995 | SINAPI | POLIESTIRENO EXPANDIDO/EPS (ISOPOR), TIPO 2F, BLOCO | Material | m³ | 0,3252151 |  | 578,14 |  | 188,02 |  | 188.0199 | 0,01% | 1427919.3825 | 99,14%
00001872 | SINAPI | CAIXA DE PASSAGEM, EM PVC, DE 4" X 2", PARA ELETRODUTO FLEXIVEL CORRUGADO | Material | UN | 48,0000000 |  | 3,90 |  | 187,20 |  | 187.2 | 0,01% | 1428106.5825 | 99,15%
H00019 | SEDOP | Torneira longa metalica de 3/4" | Material | UN | 2,0000000 |  | 93,33 |  | 186,66 |  | 186.66 | 0,01% | 1428293.2425 | 99,17%
00039443 | SINAPI | PARAFUSO DRY WALL, EM ACO ZINCADO, CABECA LENTILHA E PONTA BROCA (LB), LARGURA 4,2 MM, COMPRIMENTO 13 MM | Material | UN | 478,7141520 |  | 0,38 |  | 181,91 |  | 181.9114 | 0,01% | 1428475.1538 | 99,18%
H00013 | SEDOP | Torneira para jardim cromada de 1/2" | Material | UN | 2,0000000 |  | 90,77 |  | 181,54 |  | 181.54 | 0,01% | 1428656.6938 | 99,19%
00001379/SINAPI | ORSE | Cimento portland composto cp ii-32 | Material | kg | 183,2493400 |  | 0,99 |  | 181,42 |  | 181.4168 | 0,01% | 1428838.1107 | 99,20%
00003539 | SINAPI | JOELHO PVC, SOLDAVEL, 90 GRAUS, 60 MM, COR MARROM, PARA AGUA FRIA PREDIAL | Material | UN | 4,0000000 |  | 45,24 |  | 180,96 |  | 180.96 | 0,01% | 1429019.0707 | 99,22%
00004517 | SINAPI | SARRAFO *2,5 X 7,5* CM EM PINUS, MISTA OU EQUIVALENTE DA REGIAO - BRUTA | Material | M | 40,5786856 |  | 4,45 |  | 180,58 |  | 180.5752 | 0,01% | 1429199.6458 | 99,23%
E00081 | SEDOP | Disjuntor 2P - 6 a 32A - PADRÃO DIN | Material | UN | 4,0000000 |  | 44,26 |  | 177,04 |  | 177.04 | 0,01% | 1429376.6858 | 99,24%
00011703 | SINAPI | PAPELEIRA DE PAREDE EM METAL CROMADO SEM TAMPA | Material | UN | 2,0000000 |  | 87,47 |  | 174,94 |  | 174.94 | 0,01% | 1429551.6258 | 99,25%
00043488 | SINAPI | EPI - FAMILIA OPERADOR ESCAVADEIRA - HORISTA (ENCARGOS COMPLEMENTARES - COLETADO CAIXA) | Equipamento | H | 146,0038088 |  | 1,16 |  | 169,36 |  | 169.3644 | 0,01% | 1429720.9903 | 99,27%
00012532 | SINAPI | ANEL EM CONCRETO ARMADO, LISO, PARA POCOS DE INSPECAO, SEM FUNDO, DIAMETRO INTERNO DE 0,60 M E ALTURA DE 0,50 M | Material | UN | 1,0000000 |  | 164,18 |  | 164,18 |  | 164.18 | 0,01% | 1429885.1703 | 99,28%
00038094 | SINAPI | ESPELHO / PLACA DE 3 POSTOS 4" X 2", PARA INSTALACAO DE TOMADAS E INTERRUPTORES | Material | UN | 43,0000000 |  | 3,81 |  | 163,83 |  | 163.83 | 0,01% | 1430049.0003 | 99,29%
00000378 | SINAPI | ARMADOR (HORISTA) | Mão de Obra | H | 6,7762886 |  | 24,03 |  | 162,83 |  | 162.8342 | 0,01% | 1430211.8345 | 99,30%
00038112 | SINAPI | INTERRUPTOR SIMPLES 10A, 250V (APENAS MODULO) | Material | UN | 18,0000000 |  | 8,98 |  | 161,64 |  | 161.64 | 0,01% | 1430373.4745 | 99,31%
E00052 | SEDOP | Disjuntor 1P - 6 a 32A - PADRÃO DIN | Material | UN | 14,0000000 |  | 11,48 |  | 160,72 |  | 160.72 | 0,01% | 1430534.1945 | 99,32%
D00174 | SEDOP | Corrente p/ balancim | Material | un | 4,0000000 |  | 40,05 |  | 160,20 |  | 160.2 | 0,01% | 1430694.3945 | 99,33%
D00084 | SEDOP | Prego 1 1/2"x13 | Material | KG | 6,3862000 |  | 24,47 |  | 156,27 |  | 156.2703 | 0,01% | 1430850.6648 | 99,34%
00037400 | SINAPI | PAPELEIRA PLASTICA TIPO DISPENSER PARA PAPEL HIGIENICO ROLAO | Material | UN | 2,0000000 |  | 77,97 |  | 155,94 |  | 155.94 | 0,01% | 1431006.6048 | 99,35%
10492 | ORSE | Cesta Básica | Material | un | 0,6196527 |  | 249,69 |  | 154,72 |  | 154.7211 | 0,01% | 1431161.3259 | 99,37%
M00008 | SEDOP | Betoneira eletrica - 320l | Equipamento | H | 43,2169209 |  | 3,57 |  | 154,28 |  | 154.2844 | 0,01% | 1431315.6103 | 99,38%
00001214 | SINAPI | CARPINTEIRO DE ESQUADRIAS (HORISTA) | Mão de Obra | H | 6,7520368 |  | 22,61 |  | 152,66 |  | 152.6636 | 0,01% | 1431468.2738 | 99,39%
D00159 | SEDOP | Gonzo p/ balancim em madeira | Material | PAR | 4,0000000 |  | 38,05 |  | 152,20 |  | 152.2 | 0,01% | 1431620.4738 | 99,40%
00011758 | SINAPI | SABONETEIRA PLASTICA TIPO DISPENSER PARA SABONETE LIQUIDO COM RESERVATORIO 800 A 1500 ML | Material | UN | 2,0000000 |  | 74,89 |  | 149,78 |  | 149.78 | 0,01% | 1431770.2538 | 99,41%
D00002 | SEDOP | Massa de vedação | Material | KG | 6,3439000 |  | 23,30 |  | 147,81 |  | 147.8129 | 0,01% | 1431918.0667 | 99,42%
00001213 | SINAPI | CARPINTEIRO DE FORMAS (HORISTA) | Mão de Obra | H | 6,1328845 |  | 24,03 |  | 147,37 |  | 147.3732 | 0,01% | 1432065.4399 | 99,43%
00006024 | SINAPI | REGISTRO PRESSAO COM ACABAMENTO E CANOPLA CROMADA, SIMPLES, BITOLA 3/4 " (REF 1416) | Material | UN | 2,0000000 |  | 73,68 |  | 147,36 |  | 147.36 | 0,01% | 1432212.7999 | 99,44%
00000301 | SINAPI | ANEL BORRACHA PARA TUBO ESGOTO PREDIAL, DN 100 MM (NBR 5688) | Material | UN | 22,0000000 |  | 6,43 |  | 141,46 |  | 141.46 | 0,01% | 1432354.2599 | 99,45%
H00043 | SEDOP | Chuveiro em PVC | Material | UN | 2,0000000 |  | 69,52 |  | 139,04 |  | 139.04 | 0,01% | 1432493.2999 | 99,46%
H00439 | SEDOP | Torneira de metal cromada de 1/2" ou 3/4" p/ Pia | Material | UN | 1,0000000 |  | 134,86 |  | 134,86 |  | 134.86 | 0,01% | 1432628.1599 | 99,47%
00034623 | SINAPI | DISJUNTOR TIPO DIN/IEC, BIPOLAR 40 ATE 50A | Material | UN | 2,0000000 |  | 65,74 |  | 131,48 |  | 131.48 | 0,01% | 1432759.6399 | 99,48%
00021127 | SINAPI | FITA ISOLANTE ADESIVA ANTICHAMA, USO ATE 750 V, EM ROLO DE 19 MM X 5 M | Material | UN | 13,6525600 |  | 9,55 |  | 130,38 |  | 130.3819 | 0,01% | 1432890.0219 | 99,49%
D00062 | SEDOP | Dobradiça 3"x3" com parafuso | Material | UN | 3,8000000 |  | 33,88 |  | 128,74 |  | 128.744 | 0,01% | 1433018.7659 | 99,49%
00000122 | SINAPI | ADESIVO PLASTICO PARA PVC, FRASCO COM *850* GR | Material | UN | 1,3426000 |  | 94,54 |  | 126,93 |  | 126.9294 | 0,01% | 1433145.6953 | 99,50%
H00014 | SEDOP | Torneira de tanque/pia cromada de 1/2" | Material | UN | 1,0000000 |  | 124,27 |  | 124,27 |  | 124.27 | 0,01% | 1433269.9653 | 99,51%
H00042 | SEDOP | Parafuso niquelado para loucas sanitarias | Material | UN | 10,0000000 |  | 12,35 |  | 123,50 |  | 123.5 | 0,01% | 1433393.4653 | 99,52%
E00042 | SEDOP | Cabo de cobre 10mm2 - 750V | Material | M | 9,0000000 |  | 13,60 |  | 122,40 |  | 122.4 | 0,01% | 1433515.8653 | 99,53%
00040864 | SINAPI | SEGURO - MENSALISTA (COLETADO CAIXA - ENCARGOS COMPLEMENTARES) | Material | MES | 6,0000000 |  | 20,31 |  | 121,86 |  | 121.86 | 0,01% | 1433637.7253 | 99,54%
00043475 | SINAPI | FERRAMENTAS - FAMILIA ENCARREGADO GERAL - MENSALISTA (ENCARGOS COMPLEMENTARES - COLETADO CAIXA) | Equipamento | MES | 6,0000000 |  | 20,31 |  | 121,86 |  | 121.86 | 0,01% | 1433759.5853 | 99,55%
00009835 | SINAPI | TUBO PVC SERIE NORMAL, DN 40 MM, PARA ESGOTO PREDIAL (NBR 5688) | Material | M | 11,2979790 |  | 10,76 |  | 121,57 |  | 121.5663 | 0,01% | 1433881.1515 | 99,55%
00011678 | SINAPI | REGISTRO DE ESFERA, PVC, COM VOLANTE, VS, SOLDAVEL, DN 60 MM, COM CORPO DIVIDIDO | Material | UN | 1,0000000 |  | 121,06 |  | 121,06 |  | 121.06 | 0,01% | 1434002.2115 | 99,56%
00037399 | SINAPI | CABIDE/GANCHO DE BANHEIRO SIMPLES EM METAL CROMADO | Material | UN | 2,0000000 |  | 57,91 |  | 115,82 |  | 115.82 | 0,01% | 1434118.0315 | 99,57%
I2070 | SEINFRA | TELHADISTA | Mão de Obra | H | 3,6264000 |  | 31,75 |  | 115,14 |  | 115.1382 | 0,01% | 1434233.1697 | 99,58%
00040547 | SINAPI | PARAFUSO ZINCADO, AUTOBROCANTE, FLANGEADO, 4,2 MM X 19 MM | Material | CENTO | 2,6602440 |  | 43,13 |  | 114,74 |  | 114.7363 | 0,01% | 1434347.9061 | 99,59%
00001213/SINAPI | ORSE | Carpinteiro de formas (horista) | Mão de Obra | h | 4,5288000 |  | 24,99 |  | 113,17 |  | 113.1747 | 0,01% | 1434461.0808 | 99,59%
I2312 | SEINFRA | ELETRICISTA | Mão de Obra | H | 3,5000000 |  | 31,73 |  | 111,06 |  | 111.055 | 0,01% | 1434572.1358 | 99,60%
D00427 | SEDOP | Desmoldante | Material | L | 6,8352000 |  | 15,21 |  | 103,96 |  | 103.9634 | 0,01% | 1434676.0992 | 99,61%
00039017 | SINAPI | ESPACADOR / DISTANCIADOR CIRCULAR COM ENTRADA LATERAL, EM PLASTICO, PARA VERGALHAO *4,2 A 12,5* MM, COBRIMENTO 20 MM | Material | UN | 364,5495827 |  | 0,28 |  | 102,07 |  | 102.0739 | 0,01% | 1434778.173 | 99,62%
00000296 | SINAPI | ANEL BORRACHA PARA TUBO ESGOTO PREDIAL, DN 50 MM (NBR 5688) | Material | UN | 28,0000000 |  | 3,64 |  | 101,92 |  | 101.92 | 0,01% | 1434880.093 | 99,62%
10761 | ORSE | Refeição - café da manhã ( café com leite e dois pães com manteiga) | Serviços | un | 14,0179249 |  | 6,57 |  | 92,10 |  | 92.0978 | 0,01% | 1434972.1908 | 99,63%
00000367/SINAPI | ORSE | Areia grossa - posto jazida/fornecedor (retirado na jazida,sem transporte) | Material | m³ | 0,6902750 |  | 133,12 |  | 91,89 |  | 91.8894 | 0,01% | 1435064.0802 | 99,64%
I0047 | SEINFRA | AJUDANTE DE TELHADISTA | Mão de Obra | H | 3,6264000 |  | 25,10 |  | 91,02 |  | 91.0226 | 0,01% | 1435155.1029 | 99,64%
E00083 | SEDOP | Disjuntor 2P-40A e 50A | Material | UN | 1,0000000 |  | 90,65 |  | 90,65 |  | 90.65 | 0,01% | 1435245.7529 | 99,65%
00004230 | SINAPI | OPERADOR DE MAQUINAS E TRATORES DIVERSOS (TERRAPLANAGEM) | Mão de Obra | H | 3,6650482 |  | 24,52 |  | 89,87 |  | 89.867 | 0,01% | 1435335.6198 | 99,66%
00037666 | SINAPI | OPERADOR DE BETONEIRA ESTACIONARIA / MISTURADOR | Mão de Obra | H | 4,3574350 |  | 20,31 |  | 88,50 |  | 88.4995 | 0,01% | 1435424.1193 | 99,66%
EC434880 | SEDOP | EPI - FAMILIA OPERADOR ESCAVADEIRA - HORISTA (ENCARGOS COMPLEMENTARES - COLETADO CAIXA) | Material | H | 76,2409209 |  | 1,16 |  | 88,44 |  | 88.4395 | 0,01% | 1435512.5588 | 99,67%
630 | ORSE | Compensado resinado 12mm - Madeirit ou similar | Material | m² | 1,5134400 |  | 58,04 |  | 87,84 |  | 87.8401 | 0,01% | 1435600.3989 | 99,67%
00003899 | SINAPI | LUVA SIMPLES, PVC, SOLDAVEL, DN 100 MM, SERIE NORMAL, PARA ESGOTO PREDIAL | Material | UN | 8,0000000 |  | 10,84 |  | 86,72 |  | 86.72 | 0,01% | 1435687.1189 | 99,68%
00038099 | SINAPI | SUPORTE DE FIXACAO PARA ESPELHO / PLACA 4" X 2", PARA 3 MODULOS, PARA INSTALACAO DE TOMADAS E INTERRUPTORES (SOMENTE SUPORTE) | Material | UN | 43,0000000 |  | 1,97 |  | 84,71 |  | 84.71 | 0,01% | 1435771.8289 | 99,69%
00000032 | SINAPI | ACO CA-50, 6,3 MM, VERGALHAO | Material | KG | 6,7110400 |  | 12,56 |  | 84,29 |  | 84.2907 | 0,01% | 1435856.1195 | 99,69%
00020147 | SINAPI | JOELHO PVC, SOLDAVEL, COM BUCHA DE LATAO, 90 GRAUS, 25 MM X 1/2", PARA AGUA FRIA PREDIAL | Material | UN | 10,0000000 |  | 8,37 |  | 83,70 |  | 83.7 | 0,01% | 1435939.8195 | 99,70%
M00006 | SEDOP | Compactador de solo CM-13 | Equipamento | Hp | 11,5680000 |  | 7,16 |  | 82,83 |  | 82.8269 | 0,01% | 1436022.6464 | 99,70%
00020078 | SINAPI | PASTA LUBRIFICANTE PARA TUBOS E CONEXOES COM JUNTA ELASTICA, EMBALAGEM DE *400* GR (USO EM PVC, ACO, POLIETILENO E OUTROS) | Material | UN | 2,1025000 |  | 39,01 |  | 82,02 |  | 82.0185 | 0,01% | 1436104.6649 | 99,71%
P00015 | SEDOP | Solvente | Material | GL | 0,5341200 |  | 153,32 |  | 81,89 |  | 81.8913 | 0,01% | 1436186.5562 | 99,71%
00001959 | SINAPI | CURVA DE PVC 90 GRAUS, SOLDAVEL, 50 MM, COR MARROM, PARA AGUA FRIA PREDIAL | Material | UN | 4,0000000 |  | 20,39 |  | 81,56 |  | 81.56 | 0,01% | 1436268.1162 | 99,72%
00037373 | SINAPI | SEGURO - HORISTA (COLETADO CAIXA - ENCARGOS COMPLEMENTARES) | Taxas | H | 798,6979050 |  | 0,10 |  | 79,87 |  | 79.8698 | 0,01% | 1436347.986 | 99,73%
00007091 | SINAPI | TE SANITARIO, PVC, DN 100 X 100 MM, SERIE NORMAL, PARA ESGOTO PREDIAL | Material | UN | 3,0000000 |  | 26,44 |  | 79,32 |  | 79.32 | 0,01% | 1436427.306 | 99,73%
00043461 | SINAPI | FERRAMENTAS - FAMILIA ENCANADOR - HORISTA (ENCARGOS COMPLEMENTARES - COLETADO CAIXA) | Equipamento | H | 196,3896040 |  | 0,40 |  | 78,56 |  | 78.5558 | 0,01% | 1436505.8618 | 99,74%
805 | ORSE | Curva 45 longa pvc sanitario d= 100mm | Material | un | 1,0000000 |  | 77,20 |  | 77,20 |  | 77.2 | 0,01% | 1436583.0618 | 99,74%
00001966 | SINAPI | CURVA PVC CURTA 90 GRAUS, DN 100 MM, PARA ESGOTO PREDIAL | Material | UN | 2,0000000 |  | 38,55 |  | 77,10 |  | 77.1 | 0,01% | 1436660.1618 | 99,75%
00043489 | SINAPI | EPI - FAMILIA PEDREIRO - HORISTA (ENCARGOS COMPLEMENTARES - COLETADO CAIXA) | Equipamento | H | 42,4990896 |  | 1,72 |  | 73,10 |  | 73.0984 | 0,01% | 1436733.2603 | 99,75%
00043491 | SINAPI | EPI - FAMILIA SERVENTE - HORISTA (ENCARGOS COMPLEMENTARES - COLETADO CAIXA) | Equipamento | H | 39,6731562 |  | 1,82 |  | 72,21 |  | 72.2051 | 0,01% | 1436805.4654 | 99,76%
P00041 | SEDOP | Rolo de espuma | Material | un | 3,5608000 |  | 19,71 |  | 70,18 |  | 70.1834 | 0,00% | 1436875.6488 | 99,76%
00001106/SINAPI | ORSE | Cal hidratada ch-i para argamassas | Material | kg | 40,8699200 |  | 1,70 |  | 69,48 |  | 69.4789 | 0,00% | 1436945.1277 | 99,77%
D00122 | SEDOP | Targeta | Material | un | 4,0000000 |  | 17,08 |  | 68,32 |  | 68.32 | 0,00% | 1437013.4477 | 99,77%
M00013 | SEDOP | Vibrador de imersão, diâmetro de ponteira 45mm, motor elétrico trifá potência de 2 cv | Equipamento | H | 27,8696470 |  | 2,44 |  | 68,00 |  | 68.0019 | 0,00% | 1437081.4496 | 99,78%
MO104890 | SEDOP | VIDRACEIRO | Mão de Obra | h | 2,4550728 |  | 26,88 |  | 65,99 |  | 65.9924 | 0,00% | 1437147.4419 | 99,78%
2378 | ORSE | Vale transporte | Material | un | 10,8051530 |  | 5,91 |  | 63,86 |  | 63.8585 | 0,00% | 1437211.3004 | 99,79%
00010908 | SINAPI | JUNCAO DE REDUCAO INVERTIDA, PVC SOLDAVEL, 100 X 50 MM, SERIE NORMAL PARA ESGOTO PREDIAL | Material | UN | 2,0000000 |  | 31,54 |  | 63,08 |  | 63.08 | 0,00% | 1437274.3804 | 99,79%
E00050 | SEDOP | Caixa de passagem 150x150x80mm em ch de aço | Material | un | 1,0000000 |  | 61,50 |  | 61,50 |  | 61.5 | 0,00% | 1437335.8804 | 99,79%
00011674 | SINAPI | REGISTRO DE ESFERA, PVC, COM VOLANTE, VS, SOLDAVEL, DN 25 MM, COM CORPO DIVIDIDO | Material | UN | 2,0000000 |  | 30,14 |  | 60,28 |  | 60.28 | 0,00% | 1437396.1604 | 99,80%
00007142 | SINAPI | TE SOLDAVEL, PVC, 90 GRAUS,50 MM, PARA AGUA FRIA PREDIAL (NBR 5648) | Material | UN | 4,0000000 |  | 15,07 |  | 60,28 |  | 60.28 | 0,00% | 1437456.4404 | 99,80%
00003875 | SINAPI | LUVA SIMPLES, PVC, SOLDAVEL, DN 50 MM, SERIE NORMAL, PARA ESGOTO PREDIAL | Material | UN | 11,0000000 |  | 5,46 |  | 60,06 |  | 60.06 | 0,00% | 1437516.5004 | 99,81%
00009837 | SINAPI | TUBO PVC SERIE NORMAL, DN 75 MM, PARA ESGOTO PREDIAL (NBR 5688) | Material | M | 2,5739560 |  | 23,32 |  | 60,02 |  | 60.0247 | 0,00% | 1437576.5251 | 99,81%
EC434850 | SEDOP | EPI - FAMILIA ENCANADOR - HORISTA (ENCARGOS COMPLEMENTARES - COLETADO CAIXA) | Material | H | 37,6400000 |  | 1,48 |  | 55,71 |  | 55.7072 | 0,00% | 1437632.2323 | 99,81%
00001879 | SINAPI | CURVA 90 GRAUS, LONGA, DE PVC RIGIDO ROSCAVEL, DE 3/4", PARA ELETRODUTO | Material | UN | 12,0000000 |  | 4,52 |  | 54,24 |  | 54.24 | 0,00% | 1437686.4723 | 99,82%
941 | ORSE | Fardamento com mangas curta | Material | un | 0,2065510 |  | 254,21 |  | 52,51 |  | 52.5073 | 0,00% | 1437738.9796 | 99,82%
00038102 | SINAPI | TOMADA 2P+T 20A, 250V (APENAS MODULO) | Material | UN | 4,0000000 |  | 13,08 |  | 52,32 |  | 52.32 | 0,00% | 1437791.2996 | 99,83%
00004377 | SINAPI | PARAFUSO DE ACO ZINCADO COM ROSCA SOBERBA, CABECA CHATA E FENDA SIMPLES, DIAMETRO 4,2 MM, COMPRIMENTO * 32 * MM | Material | UN | 184,6900000 |  | 0,28 |  | 51,71 |  | 51.7132 | 0,00% | 1437843.0128 | 99,83%
00043677 | SINAPI | CHAPA/PAINEL DE MADEIRA COMPENSADA RESINADA (MADEIRITE RESINADO ROSA) PARA FORMA DE CONCRETO, DE 2200 X 1100 MM, E = 20 MM | Material | m² | 0,6029748 |  | 85,26 |  | 51,41 |  | 51.4096 | 0,00% | 1437894.4224 | 99,83%
00004718/SINAPI | ORSE | Pedra britada n. 2 (19 a 38 mm) posto pedreira/fornecedor, sem frete | Material | m³ | 0,2821500 |  | 181,99 |  | 51,35 |  | 51.3485 | 0,00% | 1437945.7709 | 99,84%
00006117 | SINAPI | CARPINTEIRO AUXILIAR (HORISTA) | Mão de Obra | H | 2,7408888 |  | 18,31 |  | 50,19 |  | 50.1857 | 0,00% | 1437995.9566 | 99,84%
00007097 | SINAPI | TE SANITARIO, PVC, DN 50 X 50 MM, SERIE NORMAL, PARA ESGOTO PREDIAL | Material | UN | 4,0000000 |  | 12,41 |  | 49,64 |  | 49.64 | 0,00% | 1438045.5966 | 99,84%
00007143 | SINAPI | TE SOLDAVEL, PVC, 90 GRAUS, 60 MM, PARA AGUA FRIA PREDIAL (NBR 5648) | Material | UN | 1,0000000 |  | 48,38 |  | 48,38 |  | 48.38 | 0,00% | 1438093.9766 | 99,85%
00001200 | SINAPI | CAP PVC, SOLDAVEL, DN 100 MM, SERIE NORMAL, PARA ESGOTO PREDIAL | Material | UN | 3,0000000 |  | 15,96 |  | 47,88 |  | 47.88 | 0,00% | 1438141.8566 | 99,85%
00001891 | SINAPI | LUVA EM PVC RIGIDO ROSCAVEL, DE 3/4", PARA ELETRODUTO | Material | UN | 24,0000000 |  | 1,95 |  | 46,80 |  | 46.8 | 0,00% | 1438188.6566 | 99,85%
00000098 | SINAPI | ADAPTADOR PVC SOLDAVEL, COM FLANGE E ANEL DE VEDACAO, 40 MM X 1 1/4", PARA CAIXA D'AGUA | Material | UN | 1,0000000 |  | 43,36 |  | 43,36 |  | 43.36 | 0,00% | 1438232.0166 | 99,86%
00043465 | SINAPI | FERRAMENTAS - FAMILIA PEDREIRO - HORISTA (ENCARGOS COMPLEMENTARES - COLETADO CAIXA) | Equipamento | H | 42,4990896 |  | 1,02 |  | 43,35 |  | 43.3491 | 0,00% | 1438275.3656 | 99,86%
H00025 | SEDOP | Tubo de ligacao em PVC c/ canopla (LS) | Material | UN | 2,0000000 |  | 21,01 |  | 42,02 |  | 42.02 | 0,00% | 1438317.3856 | 99,86%
00003870 | SINAPI | LUVA SOLDAVEL COM BUCHA DE LATAO, PVC, 25 MM X 3/4" | Material | UN | 4,0000000 |  | 10,26 |  | 41,04 |  | 41.04 | 0,00% | 1438358.4256 | 99,86%
81 | ORSE | Aço ca-50 6,3 a 12,5 mm | Material | kg | 3,4600000 |  | 11,85 |  | 41,00 |  | 41.001 | 0,00% | 1438399.4266 | 99,87%
D00061 | SEDOP | Fechadura de sobrepor comum | Material | UN | 0,4000000 |  | 101,46 |  | 40,58 |  | 40.584 | 0,00% | 1438440.0106 | 99,87%
00020065 | SINAPI | TUBO PVC SERIE NORMAL, DN 150 MM, PARA ESGOTO PREDIAL (NBR 5688) | Material | M | 0,6223910 |  | 64,40 |  | 40,08 |  | 40.082 | 0,00% | 1438480.0926 | 99,87%
00011830 | SINAPI | TORNEIRA DE BOIA CONVENCIONAL PARA CAIXA D'AGUA, AGUA FRIA, 3/4", COM HASTE E TORNEIRA METALICOS E BALAO PLASTICO | Material | UN | 1,0000000 |  | 40,08 |  | 40,08 |  | 40.08 | 0,00% | 1438520.1726 | 99,88%
00004509/SINAPI | ORSE | Sarrafo *2,5 x 10* cm em pinus, mista ou equivalente da regiao - bruta | Material | m | 5,4939600 |  | 7,24 |  | 39,78 |  | 39.7763 | 0,00% | 1438559.9489 | 99,88%
00001958 | SINAPI | CURVA DE PVC 90 GRAUS, SOLDAVEL, 40 MM, COR MARROM, PARA AGUA FRIA PREDIAL | Material | UN | 2,0000000 |  | 18,79 |  | 37,58 |  | 37.58 | 0,00% | 1438597.5289 | 99,88%
00043132 | SINAPI | ARAME RECOZIDO 16 BWG, D = 1,65 MM (0,016 KG/M) OU 18 BWG, D = 1,25 MM (0,01 KG/M) | Material | KG | 1,0735314 |  | 34,55 |  | 37,09 |  | 37.0905 | 0,00% | 1438634.6194 | 99,88%
00001106 | SINAPI | CAL HIDRATADA CH-I PARA ARGAMASSAS | Material | KG | 13,6406016 |  | 2,62 |  | 35,74 |  | 35.7384 | 0,00% | 1438670.3578 | 99,89%
00003526 | SINAPI | JOELHO PVC, SOLDAVEL, PB, 90 GRAUS, DN 50 MM, PARA ESGOTO PREDIAL | Material | UN | 7,0000000 |  | 5,05 |  | 35,35 |  | 35.35 | 0,00% | 1438705.7078 | 99,89%
D00141 | SEDOP | Lixa p/ ferro | Material | UN | 8,9130000 |  | 3,81 |  | 33,96 |  | 33.9585 | 0,00% | 1438739.6663 | 99,89%
E00267 | SEDOP | Eletroduto - ferro galvanizado 1" | Material | M | 3,0000000 |  | 11,18 |  | 33,54 |  | 33.54 | 0,00% | 1438773.2063 | 99,89%
00043467 | SINAPI | FERRAMENTAS - FAMILIA SERVENTE - HORISTA (ENCARGOS COMPLEMENTARES - COLETADO CAIXA) | Equipamento | H | 39,6731562 |  | 0,80 |  | 31,74 |  | 31.7385 | 0,00% | 1438804.9448 | 99,90%
00039319 | SINAPI | TERMINAL DE VENTILACAO, 50 MM, SERIE NORMAL, ESGOTO PREDIAL | Material | UN | 2,0000000 |  | 15,08 |  | 30,16 |  | 30.16 | 0,00% | 1438835.1048 | 99,90%
00043483 | SINAPI | EPI - FAMILIA CARPINTEIRO DE FORMAS - HORISTA (ENCARGOS COMPLEMENTARES - COLETADO CAIXA) | Equipamento | H | 15,4177664 |  | 1,87 |  | 28,83 |  | 28.8312 | 0,00% | 1438863.9361 | 99,90%
00007141 | SINAPI | TE SOLDAVEL, PVC, 90 GRAUS, 40 MM, PARA AGUA FRIA PREDIAL (NBR 5648) | Material | UN | 2,0000000 |  | 14,41 |  | 28,82 |  | 28.82 | 0,00% | 1438892.7561 | 99,90%
00003535 | SINAPI | JOELHO PVC, SOLDAVEL, 90 GRAUS, 40 MM, COR MARROM, PARA AGUA FRIA PREDIAL | Material | UN | 3,0000000 |  | 9,22 |  | 27,66 |  | 27.66 | 0,00% | 1438920.4161 | 99,90%
00011739 | SINAPI | RALO SECO CONICO, PVC, 100 X 40 MM, COM GRELHA REDONDA BRANCA | Material | UN | 2,0000000 |  | 13,72 |  | 27,44 |  | 27.44 | 0,00% | 1438947.8561 | 99,91%
D00238 | SEDOP | Linha de nylon no. 80 | Material | Rl | 1,5533000 |  | 16,95 |  | 26,33 |  | 26.3284 | 0,00% | 1438974.1845 | 99,91%
H00023 | SEDOP | Bolsa plastica (vaso sanitario) | Material | UN | 2,0000000 |  | 12,36 |  | 24,72 |  | 24.72 | 0,00% | 1438998.9045 | 99,91%
00043486 | SINAPI | EPI - FAMILIA ENGENHEIRO CIVIL - HORISTA (ENCARGOS COMPLEMENTARES - COLETADO CAIXA) | Equipamento | H | 24,0000000 |  | 1,01 |  | 24,24 |  | 24.24 | 0,00% | 1439023.1445 | 99,91%
00004491 | SINAPI | PONTALETE *7,5 X 7,5* CM EM PINUS, MISTA OU EQUIVALENTE DA REGIAO - BRUTA | Material | M | 1,8679824 |  | 12,73 |  | 23,78 |  | 23.7794 | 0,00% | 1439046.9239 | 99,91%
00005068 | SINAPI | PREGO DE ACO POLIDO COM CABECA 17 X 21 (2 X 11) | Material | KG | 0,9798656 |  | 23,39 |  | 22,92 |  | 22.9191 | 0,00% | 1439069.843 | 99,91%
00003898 | SINAPI | LUVA SIMPLES, PVC, SOLDAVEL, DN 75 MM, SERIE NORMAL, PARA ESGOTO PREDIAL | Material | UN | 2,0000000 |  | 11,09 |  | 22,18 |  | 22.18 | 0,00% | 1439092.023 | 99,92%
10517 | ORSE | Exames admissionais/demissionais (checkup) | Serviços | cj | 0,0550798 |  | 394,26 |  | 21,72 |  | 21.7158 | 0,00% | 1439113.7387 | 99,92%
00005067/SINAPI | ORSE | Prego de aco polido com cabeca 16 x 24 (2 1/4 x 12) | Material | kg | 0,8856000 |  | 23,72 |  | 21,01 |  | 21.0064 | 0,00% | 1439134.7452 | 99,92%
00004823 | SINAPI | MASSA PLASTICA PARA MARMORE/GRANITO | Material | KG | 0,3460000 |  | 58,74 |  | 20,32 |  | 20.324 | 0,00% | 1439155.0692 | 99,92%
00038383 | SINAPI | LIXA D'AGUA EM FOLHA, GRAO 100 | Material | UN | 6,9159940 |  | 2,93 |  | 20,26 |  | 20.2639 | 0,00% | 1439175.3331 | 99,92%
00006114 | SINAPI | AJUDANTE DE ARMADOR (HORISTA) | Mão de Obra | H | 1,1038950 |  | 18,31 |  | 20,21 |  | 20.2123 | 0,00% | 1439195.5454 | 99,92%
00000813 | SINAPI | BUCHA DE REDUCAO DE PVC, SOLDAVEL, LONGA, COM 50 X 25 MM, PARA AGUA FRIA PREDIAL | Material | UN | 3,0000000 |  | 6,62 |  | 19,86 |  | 19.86 | 0,00% | 1439215.4054 | 99,92%
803 | ORSE | Curva 45 longa pvc sanitario d= 50mm | Material | un | 1,0000000 |  | 19,30 |  | 19,30 |  | 19.3 | 0,00% | 1439234.7054 | 99,93%
D00453 | SEDOP | Caixa Coletora | Material | m³ | 0,1700000 |  | 109,07 |  | 18,54 |  | 18.5419 | 0,00% | 1439253.2473 | 99,93%
D00059 | SEDOP | Cadeado No. 30 | Material | UN | 0,4000000 |  | 46,25 |  | 18,50 |  | 18.5 | 0,00% | 1439271.7473 | 99,93%
00002696/SINAPI | ORSE | Encanador ou bombeiro hidraulico (horista) | Mão de Obra | h | 0,7000000 |  | 24,99 |  | 17,49 |  | 17.493 | 0,00% | 1439289.2403 | 99,93%
00003517 | SINAPI | JOELHO PVC, SOLDAVEL, BB, 90 GRAUS, SEM ANEL, DN 40 MM, PARA ESGOTO PREDIAL SECUNDARIO | Material | UN | 5,0000000 |  | 3,49 |  | 17,45 |  | 17.45 | 0,00% | 1439306.6903 | 99,93%
82 | ORSE | Aço ca-60 4,2 a 9,5 mm | Material | kg | 1,5400000 |  | 11,21 |  | 17,26 |  | 17.2634 | 0,00% | 1439323.9537 | 99,93%
00004721/SINAPI | ORSE | Pedra britada n. 1 (9,5 a 19 mm) posto pedreira/fornecedor,sem frete | Material | m³ | 0,0940500 |  | 181,03 |  | 17,03 |  | 17.0259 | 0,00% | 1439340.9796 | 99,93%
00007139 | SINAPI | TE SOLDAVEL, PVC, 90 GRAUS, 25 MM, PARA AGUA FRIA PREDIAL (NBR 5648) | Material | UN | 9,0000000 |  | 1,87 |  | 16,83 |  | 16.83 | 0,00% | 1439357.8096 | 99,93%
00001933 | SINAPI | CURVA PVC CURTA 90 GRAUS, DN 40 MM, PARA ESGOTO PREDIAL | Material | UN | 2,0000000 |  | 8,30 |  | 16,60 |  | 16.6 | 0,00% | 1439374.4096 | 99,94%
00007129 | SINAPI | TE DE REDUCAO, PVC, SOLDAVEL, 90 GRAUS, 50 MM X 25 MM, PARA AGUA FRIA PREDIAL | Material | UN | 1,0000000 |  | 15,91 |  | 15,91 |  | 15.91 | 0,00% | 1439390.3196 | 99,94%
00020045 | SINAPI | REDUCAO EXCENTRICA PVC, SERIE R, DN 75 X 50 MM, PARA ESGOTO PREDIAL | Material | UN | 1,0000000 |  | 15,41 |  | 15,41 |  | 15.41 | 0,00% | 1439405.7296 | 99,94%
00001574 | SINAPI | TERMINAL A COMPRESSAO EM COBRE ESTANHADO PARA CABO 10 MM2, 1 FURO E 1 COMPRESSAO, PARA PARAFUSO DE FIXACAO M6 | Material | UN | 8,0000000 |  | 1,90 |  | 15,20 |  | 15.2 | 0,00% | 1439420.9296 | 99,94%
EC434610 | SEDOP | FERRAMENTAS - FAMILIA ENCANADOR - HORISTA (ENCARGOS COMPLEMENTARES - COLETADO CAIXA) | Material | H | 37,6400000 |  | 0,40 |  | 15,06 |  | 15.056 | 0,00% | 1439435.9856 | 99,94%
00043130/SINAPI | ORSE | Arame galvanizado 12 bwg, d = 2,76 mm (0,048 kg/m) ou 14 bwg, d = 2,11 mm (0,026 kg/m) | Material | kg | 0,4428000 |  | 33,31 |  | 14,75 |  | 14.7497 | 0,00% | 1439450.7352 | 99,94%
E00002 | SEDOP | Bucha e arruela de 1"-aluminio | Material | UN | 3,0000000 |  | 4,77 |  | 14,31 |  | 14.31 | 0,00% | 1439465.0452 | 99,94%
H00093 | SEDOP | Joelho/Cotovelo 90º em PVC - JS - 25mm-LH | Material | UN | 8,0000000 |  | 1,74 |  | 13,92 |  | 13.92 | 0,00% | 1439478.9652 | 99,94%
00020080 | SINAPI | ADESIVO PLASTICO PARA PVC, FRASCO COM 175 GR | Material | UN | 0,4485000 |  | 30,85 |  | 13,84 |  | 13.8362 | 0,00% | 1439492.8014 | 99,94%
00003520 | SINAPI | JOELHO PVC, SOLDAVEL, PB, 90 GRAUS, DN 100 MM, PARA ESGOTO PREDIAL | Material | UN | 1,0000000 |  | 13,73 |  | 13,73 |  | 13.73 | 0,00% | 1439506.5314 | 99,94%
00020247 | SINAPI | PREGO DE ACO POLIDO COM CABECA 15 X 15 (1 1/4 X 13) | Material | KG | 0,4864506 |  | 25,90 |  | 12,60 |  | 12.5991 | 0,00% | 1439519.1305 | 99,95%
00003529 | SINAPI | JOELHO PVC, SOLDAVEL, 90 GRAUS, 25 MM, COR MARROM, PARA AGUA FRIA PREDIAL | Material | UN | 11,0000000 |  | 1,13 |  | 12,43 |  | 12.43 | 0,00% | 1439531.5605 | 99,95%
00004755 | SINAPI | MARMORISTA / GRANITEIRO (HORISTA) | Mão de Obra | H | 0,4844464 |  | 25,12 |  | 12,17 |  | 12.1693 | 0,00% | 1439543.7298 | 99,95%
H00040 | SEDOP | Sifao plastico de 2" | Material | UN | 1,0000000 |  | 11,98 |  | 11,98 |  | 11.98 | 0,00% | 1439555.7098 | 99,95%
1569 | ORSE | Madeira mista serrada (barrote) 6 x 6cm - 0,0036 m3/m (angelim, louro) | Material | m | 1,3719600 |  | 8,52 |  | 11,69 |  | 11.6891 | 0,00% | 1439567.3989 | 99,95%
00043682 | SINAPI | CHAPA/PAINEL DE MADEIRA COMPENSADA RESINADA (MADEIRITE RESINADO ROSA) PARA FORMA DE CONCRETO, DE 2200 X 1100 MM, E = 6 MM | Material | m² | 0,4470967 |  | 26,13 |  | 11,68 |  | 11.6826 | 0,00% | 1439579.0815 | 99,95%
00000378/SINAPI | ORSE | Armador (horista) | Mão de Obra | h | 0,4656000 |  | 24,99 |  | 11,64 |  | 11.6353 | 0,00% | 1439590.7169 | 99,95%
00003516 | SINAPI | JOELHO PVC, SOLDAVEL, BB, 45 GRAUS, DN 40 MM, PARA ESGOTO PREDIAL | Material | UN | 3,0000000 |  | 3,86 |  | 11,58 |  | 11.58 | 0,00% | 1439602.2969 | 99,95%
00036397 | SINAPI | BETONEIRA, CAPACIDADE NOMINAL 600 L, CAPACIDADE DE MISTURA 360L, MOTOR ELETRICO TRIFASICO 220/380V, POTENCIA 4CV, EXCLUSO CARREGADOR | Equipamento | UN | 0,0003600 |  | 32.075,37 |  | 11,55 |  | 11.5471 | 0,00% | 1439613.844 | 99,95%
00003509 | SINAPI | JOELHO PVC, SOLDAVEL, PB, 90 GRAUS, DN 75 MM, PARA ESGOTO PREDIAL | Material | UN | 1,0000000 |  | 11,49 |  | 11,49 |  | 11.49 | 0,00% | 1439625.334 | 99,95%
00000819 | SINAPI | BUCHA DE REDUCAO DE PVC, SOLDAVEL, CURTA, COM 50 X 40 MM, PARA AGUA FRIA PREDIAL | Material | UN | 2,0000000 |  | 5,70 |  | 11,40 |  | 11.4 | 0,00% | 1439636.734 | 99,95%
D00275 | SEDOP | Bucha / parafuso (médio) | Material | UN | 6,0000000 |  | 1,90 |  | 11,40 |  | 11.4 | 0,00% | 1439648.134 | 99,95%
00001194 | SINAPI | CAP PVC, SOLDAVEL, 50 MM, PARA AGUA FRIA PREDIAL | Material | UN | 1,0000000 |  | 11,09 |  | 11,09 |  | 11.09 | 0,00% | 1439659.224 | 99,96%
00000297 | SINAPI | ANEL BORRACHA PARA TUBO ESGOTO PREDIAL, DN 75 MM (NBR 5688) | Material | UN | 2,0000000 |  | 5,34 |  | 10,68 |  | 10.68 | 0,00% | 1439669.904 | 99,96%
10362 | ORSE | Seguro de vida e acidente em grupo | Serviços | un | 0,6196527 |  | 16,48 |  | 10,21 |  | 10.2119 | 0,00% | 1439680.1159 | 99,96%
00002705 | SINAPI | ENERGIA ELETRICA ATE 2000 KWH INDUSTRIAL, SEM DEMANDA | Material | KWH | 6,3388619 |  | 1,49 |  | 9,44 |  | 9.4449 | 0,00% | 1439689.5608 | 99,96%
D00344 | SEDOP | Arruela concava em PVC d=5/16" | Material | UN | 10,0000000 |  | 0,91 |  | 9,10 |  | 9.1 | 0,00% | 1439698.6608 | 99,96%
00012893/SINAPI | ORSE | Bota de seguranca com biqueira de aco e colarinho acolchoado | Material | par | 0,1044616 |  | 86,73 |  | 9,06 |  | 9.06 | 0,00% | 1439707.7208 | 99,96%
00043459 | SINAPI | FERRAMENTAS - FAMILIA CARPINTEIRO DE FORMAS - HORISTA (ENCARGOS COMPLEMENTARES - COLETADO CAIXA) | Equipamento | H | 15,4177664 |  | 0,57 |  | 8,79 |  | 8.7881 | 0,00% | 1439716.5089 | 99,96%
H00039 | SEDOP | Valv. p/ tanque d = 2" - plastico | Material | UN | 1,0000000 |  | 8,01 |  | 8,01 |  | 8.01 | 0,00% | 1439724.5189 | 99,96%
E00302 | SEDOP | Curva 90º p/elet. FºGº 1" (IE) | Material | UN | 1,0000000 |  | 7,81 |  | 7,81 |  | 7.81 | 0,00% | 1439732.3289 | 99,96%
00007136/SINAPI | ORSE | Te de reducao, pvc, soldavel, 90 graus, 32 mm x 25 mm, paraagua fria predial | Material | un | 1,0000000 |  | 7,81 |  | 7,81 |  | 7.81 | 0,00% | 1439740.1389 | 99,96%
00003540 | SINAPI | JOELHO PVC, SOLDAVEL, 90 GRAUS, 50 MM, COR MARROM, PARA AGUA FRIA PREDIAL | Material | UN | 1,0000000 |  | 7,80 |  | 7,80 |  | 7.8 | 0,00% | 1439747.9389 | 99,96%
00003522 | SINAPI | JOELHO PVC, SOLDAVEL COM ROSCA, 90 GRAUS, 25 MM X 3/4", COR MARROM, PARA AGUA FRIA PREDIAL | Material | UN | 2,0000000 |  | 3,79 |  | 7,58 |  | 7.58 | 0,00% | 1439755.5189 | 99,96%
00003863 | SINAPI | LUVA PVC SOLDAVEL, 50 MM, PARA AGUA FRIA PREDIAL | Material | UN | 1,0000000 |  | 6,82 |  | 6,82 |  | 6.82 | 0,00% | 1439762.3389 | 99,96%
E00304 | SEDOP | Luva p/ elet. FºGº de 1" (IE) | Material | UN | 1,0000000 |  | 5,97 |  | 5,97 |  | 5.97 | 0,00% | 1439768.3089 | 99,96%
10599 | ORSE | Protetor solar fps 30 com 120ml | Material | un | 0,2478609 |  | 23,65 |  | 5,86 |  | 5.8619 | 0,00% | 1439774.1708 | 99,96%
00000370/SINAPI | ORSE | Areia media - posto jazida/fornecedor (retirado na jazida, sem transporte) | Material | m³ | 0,0443880 |  | 131,42 |  | 5,83 |  | 5.8335 | 0,00% | 1439780.0043 | 99,96%
00000298 | SINAPI | ANEL BORRACHA, DN 75 MM, PARA TUBO SERIE REFORCADA ESGOTO PREDIAL | Material | UN | 1,0000000 |  | 5,80 |  | 5,80 |  | 5.8 | 0,00% | 1439785.8043 | 99,96%
00005073 | SINAPI | PREGO DE ACO POLIDO COM CABECA 17 X 24 (2 1/4 X 11) | Material | KG | 0,2421702 |  | 23,83 |  | 5,77 |  | 5.7709 | 0,00% | 1439791.5752 | 99,96%
D00060 | SEDOP | Aldrava p/ cadeado (4x1/2") | Material | UN | 0,4000000 |  | 14,08 |  | 5,63 |  | 5.632 | 0,00% | 1439797.2072 | 99,96%
00012892/SINAPI | ORSE | Luva raspa de couro, cano curto (punho *7* cm) | Material | par | 0,3167111 |  | 16,25 |  | 5,15 |  | 5.1466 | 0,00% | 1439802.3537 | 99,97%
00013896 | SINAPI | VIBRADOR DE IMERSAO, DIAMETRO DA PONTEIRA DE *45* MM, COM MOTOR ELETRICO TRIFASICO DE 2 HP (2 CV) | Equipamento | UN | 0,0011375 |  | 4.456,43 |  | 5,07 |  | 5.0692 | 0,00% | 1439807.4229 | 99,97%
00020085 | SINAPI | ANEL BORRACHA, DN 50 MM, PARA TUBO SERIE REFORCADA ESGOTO PREDIAL | Material | UN | 1,0000000 |  | 4,77 |  | 4,77 |  | 4.77 | 0,00% | 1439812.1929 | 99,97%
00039014 | SINAPI | FIBRA DE ACO PARA REFORCO DO CONCRETO, SOLTA, TIPO A-I, FATOR DE FORMA *50* L / D, COMPRIMENTO DE *30* MM E RESISTENCIA A TRACAO DO ACO MAIOR 1000 MPA | Material | KG | 0,2772000 |  | 17,08 |  | 4,73 |  | 4.7346 | 0,00% | 1439816.9275 | 99,97%
I0710 | SEINFRA | CARREGADEIRA DE PNEUS HP 180 (CHP) | Equipamento | H | 0,0101009 |  | 431,09 |  | 4,35 |  | 4.3544 | 0,00% | 1439821.2819 | 99,97%
00000301/SINAPI | ORSE | Anel borracha para tubo esgoto predial, dn 100 mm (nbr 5688) | Material | un | 1,0000000 |  | 4,21 |  | 4,21 |  | 4.21 | 0,00% | 1439825.4919 | 99,97%
10596 | ORSE | Protetor auricular | Material | un | 0,6196527 |  | 6,43 |  | 3,98 |  | 3.9844 | 0,00% | 1439829.4763 | 99,97%
00000123 | SINAPI | ADITIVO IMPERMEABILIZANTE DE PEGA NORMAL PARA ARGAMASSAS E CONCRETOS SEM ARMACAO, LIQUIDO E ISENTO DE CLORETOS | Material | L | 0,3576960 |  | 11,10 |  | 3,97 |  | 3.9704 | 0,00% | 1439833.4467 | 99,97%
00002692 | SINAPI | DESMOLDANTE PROTETOR PARA FORMAS DE MADEIRA, DE BASE OLEOSA EMULSIONADA EM AGUA | Material | L | 0,3554716 |  | 10,67 |  | 3,79 |  | 3.7929 | 0,00% | 1439837.2396 | 99,97%
00003536 | SINAPI | JOELHO PVC, SOLDAVEL, 90 GRAUS, 32 MM, COR MARROM, PARA AGUA FRIA PREDIAL | Material | UN | 1,0000000 |  | 3,78 |  | 3,78 |  | 3.78 | 0,00% | 1439841.0196 | 99,97%
1113 | ORSE | Impermeabilizante para concretos e argamassas Vedacit ou similar | Material | kg | 0,3840000 |  | 9,67 |  | 3,71 |  | 3.7133 | 0,00% | 1439844.7329 | 99,97%
I0779 | SEINFRA | TRATOR DE ESTEIRAS C/LÂMINA E ESC. HP 155 (CHP) | Equipamento | H | 0,0095922 |  | 364,79 |  | 3,50 |  | 3.4991 | 0,00% | 1439848.232 | 99,97%
00043132/SINAPI | ORSE | Arame recozido 16 bwg, d = 1,65 mm (0,016 kg/m) ou 18 bwg, d = 1,25 mm (0,01 kg/m) | Material | kg | 0,1000000 |  | 33,31 |  | 3,33 |  | 3.331 | 0,00% | 1439851.563 | 99,97%
H00055 | SEDOP | Fita de vedacao | Material | M | 8,3000000 |  | 0,38 |  | 3,15 |  | 3.154 | 0,00% | 1439854.717 | 99,97%
1703 | ORSE | Pasta lubrificante p/ pvc je | Material | kg | 0,0330000 |  | 83,45 |  | 2,75 |  | 2.7538 | 0,00% | 1439857.4708 | 99,97%
2036 | ORSE | Solucao limpadora pvc | Material | l | 0,0280000 |  | 91,65 |  | 2,57 |  | 2.5662 | 0,00% | 1439860.037 | 99,97%
00002711/SINAPI | ORSE | Carrinho de mao de aco capacidade 50 a 60 l, pneu com camara | Material | un | 0,0125405 |  | 203,76 |  | 2,56 |  | 2.5553 | 0,00% | 1439862.5923 | 99,97%
00000812/SINAPI | ORSE | Bucha de reducao de pvc, soldavel, curta, com 40 x 32 mm, para agua fria predial | Material | un | 1,0000000 |  | 2,45 |  | 2,45 |  | 2.45 | 0,00% | 1439865.0423 | 99,97%
00000296/SINAPI | ORSE | Anel borracha para tubo esgoto predial, dn 50 mm (nbr 5688) | Material | un | 1,0000000 |  | 2,37 |  | 2,37 |  | 2.37 | 0,00% | 1439867.4123 | 99,97%
11241 | ORSE | Alicate volt-amperimetro | Material | un | 0,0104918 |  | 203,70 |  | 2,14 |  | 2.1372 | 0,00% | 1439869.5495 | 99,97%
138 | ORSE | Adesivo pvc em frasco de 850 gramas | Material | kg | 0,0190000 |  | 95,16 |  | 1,81 |  | 1.808 | 0,00% | 1439871.3575 | 99,97%
I0108 | SEINFRA | AREIA GROSSA | Material | m³ | 0,0100000 |  | 157,15 |  | 1,57 |  | 1.5715 | 0,00% | 1439872.929 | 99,97%
D00001 | SEDOP | Parafuso fo go 5/16" c= 110mm | Material | UN | 0,8000000 |  | 1,94 |  | 1,55 |  | 1.552 | 0,00% | 1439874.481 | 99,97%
00012895/SINAPI | ORSE | Capacete de seguranca aba frontal com suspensao de polietileno, sem jugular (classe b) | Material | un | 0,0826208 |  | 18,07 |  | 1,49 |  | 1.493 | 0,00% | 1439875.974 | 99,97%
00000829 | SINAPI | BUCHA DE REDUCAO DE PVC, SOLDAVEL, CURTA, COM 32 X 25 MM, PARA AGUA FRIA PREDIAL | Material | UN | 1,0000000 |  | 1,48 |  | 1,48 |  | 1.48 | 0,00% | 1439877.454 | 99,97%
00043464 | SINAPI | FERRAMENTAS - FAMILIA OPERADOR ESCAVADEIRA - HORISTA (ENCARGOS COMPLEMENTARES - COLETADO CAIXA) | Equipamento | H | 146,0038088 |  | 0,01 |  | 1,46 |  | 1.46 | 0,00% | 1439878.914 | 99,97%
00003148 | SINAPI | FITA VEDA ROSCA EM ROLOS DE 18 MM X 50 M (L X C) | Material | UN | 0,0795000 |  | 16,48 |  | 1,31 |  | 1.3102 | 0,00% | 1439880.2242 | 99,97%
1651 | ORSE | Óculos branco proteção | Material | pr | 0,1097076 |  | 8,80 |  | 0,97 |  | 0.96543 | 0,00% | 1439881.1896 | 99,97%
00010535 | SINAPI | BETONEIRA CAPACIDADE NOMINAL 400 L, CAPACIDADE DE MISTURA 280 L, MOTOR ELETRICO TRIFASICO 220/380 V POTENCIA 2 CV, SEM CARREGADOR | Equipamento | UN | 0,0001163 |  | 7.885,20 |  | 0,92 |  | 0.91705 | 0,00% | 1439882.1066 | 99,97%
00039315/SINAPI | ORSE | Espacador / distanciador tipo garra dupla, em plastico, cobrimento *20* mm, para ferragens de lajes e fundo de vigas | Material | un | 2,0000000 |  | 0,42 |  | 0,84 |  | 0.84 | 0,00% | 1439882.9466 | 99,97%
EC434640 | SEDOP | FERRAMENTAS - FAMILIA OPERADOR ESCAVADEIRA - HORISTA (ENCARGOS COMPLEMENTARES - COLETADO CAIXA) | Material | H | 76,2409209 |  | 0,01 |  | 0,76 |  | 0.76241 | 0,00% | 1439883.7091 | 99,97%
11247 | ORSE | Serra mármore | Material | un | 0,0016845 |  | 430,79 |  | 0,73 |  | 0.72567 | 0,00% | 1439884.4347 | 99,97%
00014618 | SINAPI | SERRA CIRCULAR DE BANCADA COM MOTOR ELETRICO, POTENCIA DE *1600* W, PARA DISCO DE DIAMETRO DE 10" (250 MM) | Material | UN | 0,0003427 |  | 2.046,72 |  | 0,70 |  | 0.70141 | 0,00% | 1439885.1361 | 99,97%
11240 | ORSE | Alicate com isolamento | Material | un | 0,0104918 |  | 62,67 |  | 0,66 |  | 0.65752 | 0,00% | 1439885.7937 | 99,97%
00004222 | SINAPI | GASOLINA COMUM | Material | L | 0,0795905 |  | 8,18 |  | 0,65 |  | 0.65105 | 0,00% | 1439886.4447 | 99,97%
00012894/SINAPI | ORSE | Capa para chuva em pvc com forro de poliester, com capuz (amarela ou azul) | Material | un | 0,0275405 |  | 23,48 |  | 0,65 |  | 0.64665 | 0,00% | 1439887.0914 | 99,97%
10788 | ORSE | Pá quadrada | Material | un | 0,0125405 |  | 48,49 |  | 0,61 |  | 0.60809 | 0,00% | 1439887.6994 | 99,97%
00002692/SINAPI | ORSE | Desmoldante protetor para formas de madeira, de base oleosaemulsionada em agua | Material | l | 0,0442800 |  | 12,11 |  | 0,54 |  | 0.53623 | 0,00% | 1439888.2357 | 99,97%
00039017/SINAPI | ORSE | Espacador / distanciador circular com entrada lateral, em plastico, para vergalhao *4,2 a 12,5* mm, cobrimento 20 mm | Material | un | 2,0000000 |  | 0,26 |  | 0,52 |  | 0.52 | 0,00% | 1439888.7557 | 99,97%
4728 | ORSE | Talhadeira chata 10" | Material | un | 0,0188102 |  | 24,41 |  | 0,46 |  | 0.45916 | 0,00% | 1439889.2148 | 99,97%
10579 | ORSE | Chave de fenda chata 30 cm | Material | un | 0,0113977 |  | 35,33 |  | 0,40 |  | 0.40268 | 0,00% | 1439889.6175 | 99,97%
11249 | ORSE | Serra circular eletrica portatil | Equipamento | un | 0,0004528 |  | 812,10 |  | 0,37 |  | 0.36772 | 0,00% | 1439889.9852 | 99,97%
00013458 | SINAPI | COMPACTADOR DE SOLOS DE PERCURSAO (SOQUETE) COM MOTOR A GASOLINA 4 TEMPOS DE 4 HP (4 CV) | Equipamento | UN | 0,0000155 |  | 20.816,58 |  | 0,32 |  | 0.32266 | 0,00% | 1439890.3079 | 99,97%
4729 | ORSE | Marreta 1 kg com cabo | Material | un | 0,0062702 |  | 49,67 |  | 0,31 |  | 0.31144 | 0,00% | 1439890.6193 | 99,97%
00043462 | SINAPI | FERRAMENTAS - FAMILIA ENGENHEIRO CIVIL - HORISTA (ENCARGOS COMPLEMENTARES - COLETADO CAIXA) | Equipamento | H | 24,0000000 |  | 0,01 |  | 0,24 |  | 0.24 | 0,00% | 1439890.8593 | 99,97%
11242 | ORSE | Chave inglesa 12" | Material | un | 0,0052460 |  | 44,68 |  | 0,23 |  | 0.23439 | 0,00% | 1439891.0937 | 99,97%
10282 | ORSE | Regua de alumínio c/ 2,00m (para pedreiro) | Material | un | 0,0033692 |  | 57,82 |  | 0,19 |  | 0.19481 | 0,00% | 1439891.2885 | 99,97%
11245 | ORSE | Desempoladeira de madeira 12x22 | Material | un | 0,0117919 |  | 15,24 |  | 0,18 |  | 0.17971 | 0,00% | 1439891.4682 | 99,97%
4722 | ORSE | Colher de pedreiro | Material | un | 0,0067381 |  | 24,70 |  | 0,17 |  | 0.16643 | 0,00% | 1439891.6347 | 99,97%
11265 | ORSE | Martelo de borracha com cabo | Material | un | 0,0067381 |  | 24,64 |  | 0,17 |  | 0.16603 | 0,00% | 1439891.8007 | 99,97%
11246 | ORSE | Escala métrica de bambú | Material | Un | 0,0117919 |  | 13,43 |  | 0,16 |  | 0.15837 | 0,00% | 1439891.9591 | 99,97%
00003146 | SINAPI | FITA VEDA ROSCA EM ROLOS DE 18 MM X 10 M (L X C) | Material | UN | 0,0332000 |  | 4,46 |  | 0,15 |  | 0.14807 | 0,00% | 1439892.1071 | 99,97%
11248 | ORSE | Furadeira e Parafusadeira eletrica Bosch ou Similar profissional | Equipamento | un | 0,0004528 |  | 323,29 |  | 0,15 |  | 0.14639 | 0,00% | 1439892.2535 | 99,97%
4174 | ORSE | Desempenadeira de aço lisa, cabo madeira, ref:143, Atlas ou similar | Material | un | 0,0084229 |  | 15,77 |  | 0,13 |  | 0.13283 | 0,00% | 1439892.3863 | 99,97%
10789 | ORSE | Nível de bolha de madeira | Material | un | 0,0033692 |  | 20,23 |  | 0,07 |  | 0.068159 | 0,00% | 1439892.4545 | 99,97%
I0666 | SEINFRA | TRATOR DE ESTEIRAS C/LÂMINA E ESC. HP 155 (CHI) | Equipamento | H | 0,0005087 |  | 122,47 |  | 0,06 |  | 0.0623 | 0,00% | 1439892.5168 | 99,97%
11243 | ORSE | Martelo sem unha | Material | un | 0,0016845 |  | 36,79 |  | 0,06 |  | 0.061973 | 0,00% | 1439892.5788 | 99,97%
11264 | ORSE | Marreta de 1/2 kg com cabo | Material | un | 0,0033692 |  | 17,76 |  | 0,06 |  | 0.059837 | 0,00% | 1439892.6386 | 99,97%
11244 | ORSE | Martelo com unha | Material | un | 0,0009059 |  | 64,33 |  | 0,06 |  | 0.058277 | 0,00% | 1439892.6969 | 99,97%
10790 | ORSE | Prumo de face | Material | un | 0,0016845 |  | 34,10 |  | 0,06 |  | 0.057441 | 0,00% | 1439892.7543 | 99,97%
11255 | ORSE | Tarracha para tubos PVC de 1" | Material | un | 0,0004200 |  | 82,79 |  | 0,03 |  | 0.034772 | 0,00% | 1439892.7891 | 99,97%
11253 | ORSE | Tarracha para tubos PVC de 1/2" | Material | un | 0,0007700 |  | 38,11 |  | 0,03 |  | 0.029345 | 0,00% | 1439892.8184 | 99,97%
11256 | ORSE | Tarracha para tubos PVC de 1 1/2" | Material | un | 0,0002800 |  | 78,85 |  | 0,02 |  | 0.022078 | 0,00% | 1439892.8405 | 99,97%
10578 | ORSE | Formão grande | Material | un | 0,0009059 |  | 19,91 |  | 0,02 |  | 0.018036 | 0,00% | 1439892.8586 | 99,97%
10577 | ORSE | Serrote 40cm | Material | un | 0,0004528 |  | 39,29 |  | 0,02 |  | 0.017791 | 0,00% | 1439892.8764 | 99,97%
11254 | ORSE | Tarracha para tubos PVC de 3/4" | Material | un | 0,0004900 |  | 36,12 |  | 0,02 |  | 0.017699 | 0,00% | 1439892.8941 | 99,97%
11257 | ORSE | Tarracha para tubos PVC de 1 1/4" | Material | un | 0,0002800 |  | 42,44 |  | 0,01 |  | 0.011883 | 0,00% | 1439892.9059 | 99,97%
10586 | ORSE | Torquesa | Material | un | 0,0000931 |  | 51,25 |  | 0,00 |  | 0.0047714 | 0,00% | 1439892.9107 | 99,97%
10592 | ORSE | Lima chata 12" | Material | un | 0,0000700 |  | 49,36 |  | 0,00 |  | 0.0034552 | 0,00% | 1439892.9142 | 99,97%
10585 | ORSE | Arco de serra | Material | un | 0,0000931 |  | 26,15 |  | 0,00 |  | 0.0024346 | 0,00% | 1439892.9166 | 99,97%
10593 | ORSE | Praio simples 30cm | Material | un | 0,0000700 |  | 25,71 |  | 0,00 |  | 0.0017997 | 0,00% | 1439892.9184 | 99,97%
I0596 | SEINFRA | CARREGADEIRA DE PNEUS HP 180 (CHI) | Equipamento | H | 0,0000000 |  | 139,75 |  | 0,00 |  | 0 | 0,00% | 1439892.9184 | 99,97%
Totais por Tipo
[11 empty] | Equipamento |  |  | R$ 4.627,40
[11 empty] | Equipamento para Aquisição Permanente |  |  | R$ 0,00
[11 empty] | Mão de Obra |  |  | R$ 454.625,02
[11 empty] | Material |  |  | R$ 859.537,90
[11 empty] | Serviços |  |  | R$ 1.138,88
[11 empty] | Taxas |  |  | R$ 79,87
[11 empty] | Administração |  |  | R$ 0,00
[11 empty] | Aluguel |  |  | R$ 0,00
[11 empty] | Verba |  |  | R$ 0,00
[11 empty] | Transporte |  |  | R$ 0,00
[11 empty] | Franquia |  |  | R$ 0,00
[11 empty] | Outros |  |  | R$ 119.883,85
[10 empty] | Total sem BDI |  | 1096023.31
[10 empty] | Total do BDI |  | 344280.62
[10 empty] | Total Geral |  | 1440303.93
REPÚBLICA FEDERATIVA DO BRASIL
ESTADO DO PARÁ
Prefeitura Municipal de Itaituba
SECRETARIA MUNICIPAL DE EDUCAÇÃO - SEMED
DIRETORIA TÉCNICA E OBRAS
_____________________________________
VICTOR GIULIANNO DE A. G. FREIRE
ENG. CIVIL CREA. 151867689-8
RESP. TÉC. PELA FISCALIZAÇÃO
PREFEITURA DE ITAITUBA-PA

## ENCARGOS SOCIAIS - HORISTAS
PROPRIETÁRIO: MUNICÍPIO DE ITAITUBA |  | BDI: 31,42% | DATA DA EXPEDIÇÃO: 27/05/2025
OBRA: REFORMA E AMPLIAÇÃO DA ESCOLA MUNICIPAL DE ENSINO INFANTIL E FUNDAMENTAL IKON BIJATPU |  | TABELA SINAPI/PA - 04/2025 SEDOP/PA - 02/2025 ORSE 02/2025 - SERGIPE SEINFRA - 028 - CEARÁ | VALOR DA OBRA: | 1440303.93
LOCAL DA OBRA: RUA ANTÔNIO GOMES BILBY COM AVENIDA TRANSAMAZÔNICA BAIRRO JARDIM DAS ARARAS, ALDEIA PRAIA DO MANGUE, ITAITUBA PARÁ
ENCARGOS SOCIAIS
Código | Descrição |  |  | Desonerado Horista | Desonerado Mensalista
Grupo A | - |  |  | 21.8% | 21.8%
A1 | INSS |  |  | 5% | 5%
A2 | SESI |  |  | 1.5% | 1.5%
A3 | SENAI |  |  | 1% | 1%
A4 | INCRA |  |  | 0.2% | 0.2%
A5 | SEBRAE |  |  | 0.6% | 0.6%
A6 | Salário Educação |  |  | 2.5% | 2.5%
A7 | Seguro Contra Acidentes de Trabalho |  |  | 3% | 3%
A8 | FGTS |  |  | 8% | 8%
A9 | SECONCI |  |  | 0% | 0%
Grupo B | - |  |  | 50.98% | 19.22%
B1 | Repouso Semanal Remunerado |  |  | 18.13% | 0%
B2 | Feriados |  |  | 4.16% | 0%
B3 | Auxílio - Enfermidade |  |  | 0.87% | 0.65%
B4 | 13º Salário |  |  | 11.22% | 8.33%
B5 | Licença Paternidade |  |  | 0.07% | 0.05%
B6 | Faltas Justificadas |  |  | 0.75% | 0.56%
B7 | Dias de Chuvas |  |  | 2.83% | 0%
B8 | Auxílio Acidente de Trabalho |  |  | 0.1% | 0.07%
B9 | Férias Gozadas |  |  | 12.82% | 9.53%
B10 | Salário Maternidade |  |  | 0.03% | 0.03%
Grupo C | - |  |  | 11.17% | 8.29%
C1 | Aviso Prévio Indenizado |  |  | 5.81% | 4.32%
C2 | Aviso Prévio Trabalhado |  |  | 0.14% | 0.1%
C3 | Férias Indenizadas |  |  | 1.77% | 1.31%
C4 | Depósito Rescisão Sem Justa Causa |  |  | 2.96% | 2.2%
C5 | Indenização Adicional |  |  | 0.49% | 0.36%
Grupo D | - |  |  | 11.05% | 4.14%
D1 | Reincidência de Grupo A sobre Grupo B |  |  | 10.55% | 3.77%
D2 | Reincidência de Grupo A sobre Aviso Prévio Trabalhado e Reincidência do FGTS sobre Aviso Prévio Indenizado |  |  | 0.5% | 0.37%
Total(A+B+C+D) |  |  |  | 95% | 53.45%
_____________________________________
VICTOR GIULIANNO DE A. G. FREIRE
ENG. CIVIL CREA. 151867689-8
RESP. TÉC. PELA FISCALIZAÇÃO
PREFEITURA DE ITAITUBA-PA
REPÚBLICA FEDERATIVA DO BRASIL
ESTADO DO PARÁ
Prefeitura Municipal de Itaituba
SECRETARIA MUNICIPAL DE EDUCAÇÃO - SEMED
DIRETORIA TÉCNICA E OBRAS

## CRONOGRAMA FÍSICO FINANCEIRO
PROPRIETÁRIO: MUNICÍPIO DE ITAITUBA |  |  |  |  | BDI: | 31.42% | DATA DA EXPEDIÇÃO: 27/05/2025
OBRA: REFORMA E AMPLIAÇÃO DA ESCOLA MUNICIPAL DE ENSINO INFANTIL E FUNDAMENTAL IKON BIJATPU |  |  |  |  | TABELA SINAPI/PA - 04/2025 SEDOP/PA - 02/2025 ORSE 02/2025 - SERGIPE SEINFRA - 028 - CEARÁ |  | VALOR DA OBRA: | 1.440.303,93
LOCAL DA OBRA: RUA ANTÔNIO GOMES BILBY COM AVENIDA TRANSAMAZÔNICA BAIRRO JARDIM DAS ARARAS, ALDEIA PRAIA DO MANGUE, ITAITUBA PARÁ
CRONOGRAMA FÍSICO FINANCEIRO
Item | Descrição | Total Por Etapa | 30 DIAS | 60 DIAS | 90 DIAS | 120 DIAS | 150 DIAS | 180 DIAS
1 | SERVIÇOS PRELIMINARES | 100,00% 80.195,33 | 100,00% 80.195,33
2 | DEMOLIÇÕES E RETIRADAS | 100,00% 38.994,53 | 100,00% 38.994,53
3 | MOVIMENTAÇÃO DE TERRA | 100,00% 9.170,68 | 100,00% 9.170,68
4 | FUNDAÇÕES | 100,00% 92.844,48 | 25,00% 23.211,12 | 75,00% 69.633,36
5 | SUPERESTRUTURA | 100,00% 112.719,02 |  | 50,00% 56.359,51 | 50,00% 56.359,51
6 | IMPERMEABILIZAÇÃO | 100,00% 39.272,06 |  | 100,00% 39.272,06
7 | PAREDES E PAINÉIS | 100,00% 163.962,44 |  | 25,00% 40.990,61 | 25,00% 40.990,61 | 25,00% 40.990,61 | 25,00% 40.990,61
8 | REVESTIMENTO | 100,00% 142.571,82 |  | 20,00% 28.514,36 | 30,00% 42.771,55 | 50,00% 71.285,91
9 | PISOS | 100,00% 85.342,20 |  |  | 25,00% 21.335,55 | 25,00% 21.335,55 | 50,00% 42.671,10
10 | INSTALAÇÃO ELÉTRICA / LÓGICA | 100,00% 53.403,37 |  |  |  | 30,00% 16.021,01 | 30,00% 16.021,01 | 40,00% 21.361,35
11 | SPDA | 100,00% 28.381,17 |  |  |  |  | 100,00% 28.381,17
12 | INSTALAÇÕE DE HIDRÁULICA | 100,00% 7.355,66 | 20,00% 1.471,13 | 20,00% 1.471,13 | 20,00% 1.471,13 | 20,00% 1.471,13 | 20,00% 1.471,13
13 | INSTALAÇÕES DE ESGOTO | 100,00% 31.379,61 | 20,00% 6.275,92 | 20,00% 6.275,92 | 20,00% 6.275,92 | 20,00% 6.275,92 | 20,00% 6.275,92
14 | INSTALAÇÕES DE CLIMATIZAÇÃO | 100,00% 9.279,00 |  | 30,00% 2.783,70 | 30,00% 2.783,70 | 40,00% 3.711,60
15 | LOUÇAS E METAIS | 100,00% 18.562,67 |  |  |  |  | 50,00% 9.281,34 | 50,00% 9.281,34
16 | ESQUADRIAS | 100,00% 43.751,29 |  |  | 20,00% 8.750,26 | 20,00% 8.750,26 | 20,00% 8.750,26 | 40,00% 17.500,52
17 | PINTURAS | 100,00% 79.626,43 |  |  |  |  | 50,00% 39.813,22 | 50,00% 39.813,22
18 | FORRO | 100,00% 24.268,77 |  |  | 40,00% 9.707,51 | 60,00% 14.561,26
19 | COBERTURA | 100,00% 268.293,55 |  |  | 40,00% 107.317,42 | 60,00% 160.976,13
20 | COMBATE A INCENDIO | 100,00% 1.847,59 | [5 empty] | 100,00% 1.847,59
21 | DIVERSOS | 100,00% 109.082,26 |  |  |  |  | 20,00% 21.816,45 | 80,00% 87.265,81
Porcentagem |  |  | 11,06% | 17,03% | 20,67% | 23,98% | 14,96% | 12,29%
Custo |  |  | 159.318,71 | 245.300,65 | 297.763,15 | 345.379,38 | 215.472,20 | 177.069,81
Porcentagem Acumulado |  |  | 11,06% | 28,09% | 48,77% | 72,75% | 87,71% | 100,0%
Custo Acumulado |  |  | 159.318,71 | 404.619,36 | 702.382,51 | 1.047.761,89 | 1.263.234,09 | 1.440.303,93
REPÚBLICA FEDERATIVA DO BRASIL
ESTADO DO PARÁ
Prefeitura Municipal de Itaituba
SECRETARIA MUNICIPAL DE EDUCAÇÃO - SEMED
DIRETORIA TÉCNICA E OBRAS
_____________________________________
VICTOR GIULIANNO DE A. G. FREIRE
ENG. CIVIL CREA. 151867689-8
RESP. TÉC. PELA FISCALIZAÇÃO
PREFEITURA DE ITAITUBA-PA

## COMPOSIÇÃO DO BDI
OBRA: | PLANILHA ORÇAMENTÁRIA PARA A REFORMA E AMPLIAÇÃO DA ESCOLA MUNICIPAL DE ENSINO INFANTIL E FUNDAMENTAL IKON BIJATPU.
TIPO DE OBRA: | CONSTRUÇÃO DE EDIFÍCIOS
TOMADOR: | PREFEITURA MUNICIPAL DE ITAITUBA
CONTRATO:
EMPREENDIMENTO: | PROJETO PARA A REFORMA E AMPLIAÇÃO DA ESCOLA MUNICIPAL DE ENSINO INFANTIL E FUNDAMENTAL IKON BIJATPU.
PROGRAMA:
MODALIDADE: | REFORMA E AMPLIAÇÃO
GESTOR:
Cálculo do BDI Fórmula e parâmetros estabelecidos pelo Acórdão 2622/2013 - TCU - Plenário
DEMONSTRATIVO BDI |  |  |  | LIMITE RECOMENDADOS
ITENS |  | SIGLAS | VALORES | INFERIOR | SUPERIOR
TAXA DE RATEIO DA ADMINISTRAÇÃO CENTRAL |  | AC | 4% | 3% | 5.5%
TAXA DE GARANTIA DO EMPREENDIMENTO |  | G | 0.4% | 0.4% | 0.5%
TAXA DE SEGURO |  | S | 0.4% | 0.4% | 0.5%
TAXA DE RISCO |  | R | 1.27% | 0.97% | 1.27%
Sub-Total |  |  | 6.07%
TAXA DE DESPESAS FINANCEIRAS |  | DF | 1.23% | 0.59% | 1.39%
TAXA DE LUCRO |  | L | 7.4% | 6.16% | 8.96%
TAXA DE TRIBUTOS | PIS (geralmente 0,65%) | I | 0.65% | VARIÁVEL
| COFINS (geralmente 3,00%) |  | 3%
| ISS (legislação municipal) |  | 5%
| CPRB (INSS) |  | 3.6%
TAXA TOTAL DE IMPOSTO I |  |  | 12.25%
BDI RESULTANTE |  |  | 31.42% | 20.34% | 25%
Fórmula para o cálculo do B.D.I. ( benefícios e despesas indiretas )
BDI = ((1+AC+S+R+G)(1+DF)(1+L)/(1-I))-1
Itaituba - Pa, 27 de maio de 2025
REPÚBLICA FEDERATIVA DO BRASIL
ESTADO DO PARÁ
Prefeitura Municipal de Itaituba
SECRETARIA MUNICIPAL DE EDUCAÇÃO - SEMED
DIRETORIA TÉCNICA E OBRAS
_____________________________________
VICTOR GIULIANNO DE A. G. FREIRE
ENG. CIVIL CREA. 151867689-8
RESP. TÉC. PELA FISCALIZAÇÃO
PREFEITURA DE ITAITUBA-PA